## seznam položek
ID | odborný garant | platné kategorie | categories (ENG) | CAS | dodavatel | katalogové číslo | název produktu | orientačně cena bez DPH | orientačně cena s DPH | product/product description (ENG) | popis pro výběrové řízení | rozhodující parametr | koš | 2015 | 2016 | 2017 | celkový počet nákupů za tři roky | současný dodavatel | maximální dodací lhůta | Odhad spotřeba na 2,5 roku | jednotková cena | jednotky | předpokládaný finanční objem | soutěž
| Kožíšek, Doležal, Horn | centrifugační plastové zkumavky | falcon tubes |  |  |  | falkonka 15 ml, kónická, nesterilní |  |  | falcon tube 15 ml, conic, non sterile | Zkumavka centrifugační se šroubovacím víčkem (tzv. Falcon tube), nesterilní, objem 15 ml, kónické, materiál polypropylen, materiál víčka HDPE, max. přetížení : min 15000 x g, autoklávovatelné (teplotně odolné do 121 °C), balení 100 ks nebo 500 ks | cena za ks | centrifugační plastové zkumavky A |  |  |  |  | kdokoliv | týden | 10000 | 3614.27 | ks | 72285.4 | soutěžit
| Kožíšek, Doležal, Horn | centrifugační plastové zkumavky | falcon tubes |  |  |  | falkonka 50 ml, kónická, nesterilní |  |  | falcon tube 50 ml, conic, non sterile | Zkumavka centrifugační se šroubovacím víčkem (tzv. Falcon tube), nesterilní, objem 50 ml, kónické, materiál polypropylen, materiál víčka HDPE, max. přetížení : min 15000 x g, autoklávovatelné (teplotně odolné do 121 °C), balení 100 ks nebo 500 ks | cena za ks | centrifugační plastové zkumavky A |  |  |  |  | kdokoliv | týden | 10000 | 4280.98 | ks | 85619.6 | soutěžit
| Kožíšek, Doležal, Horn | centrifugační plastové zkumavky | falcon tubes |  |  |  | falkonka 50 ml, stojací, nesterilní |  |  | falcon tube 50 ml, flat bottom, non sterile | Zkumavka centrifugační se šroubovacím víčkem (tzv. Falcon tube), nesterilní, objem 50 ml, samostojací, materiál polypropylen, materiál víčka HDPE, max. přetížení : min 15000 x g, autoklávovatelné (teplotně odolné do 121 °C), balení 100 ks nebo 500 ks | cena za ks | centrifugační plastové zkumavky A |  |  |  |  | kdokoliv | týden | 10000 | 6000.39 | ks | 120007.8 | soutěžit
| Kožíšek, Doležal, Horn | centrifugační plastové zkumavky | falcon tubes |  |  |  | falkonka 15 ml, kónická, sterilní |  |  | falcon tube 15 ml, conic, sterile | Zkumavka centrifugační se šroubovacím víčkem (tzv. Falcon tube), sterilní, objem 15 ml, kónické, materiál polypropylen, materiál víčka HDPE, max. přetížení : min 15000 x g, autoklávovatelné (teplotně odolné do 121 °C), bez pyrogenů, balení 100 ks nebo 500 ks | cena za ks | centrifugační plastové zkumavky B |  |  |  |  | Sarstedt | týden | 10000 | 3930.08 | ks | 78601.6 | soutěžit
| Kožíšek, Doležal, Horn | centrifugační plastové zkumavky | falcon tubes |  |  |  | falkonka 50 ml, kónická, sterilní |  |  | falcon tube 50 ml, conic, sterile | Zkumavka centrifugační se šroubovacím víčkem (tzv. Falcon tube), sterilní, objem 50 ml, kónické, materiál polypropylen, materiál víčka HDPE, max. přetížení : min 15000 x g, autoklávovatelné (teplotně odolné do 121 °C), bez pyrogenů, balení 100 ks nebo 500 ks | cena za ks | centrifugační plastové zkumavky B |  |  |  |  | Sarstedt | týden | 10000 | 4702.06 | ks | 94041.2 | soutěžit
| Kožíšek, Doležal, Horn | centrifugační plastové zkumavky | falcon tubes |  |  |  | falkonka 50 ml, stojací, sterilní |  |  | falcon tube 50 ml, flat bottom, sterile | Zkumavka centrifugační se šroubovacím víčkem (tzv. Falcon tube), sterilní, objem 50 ml, samostojací, materiál polypropylen, materiál víčka HDPE, max. přetížení : min 15000 x g, autoklávovatelné (teplotně odolné do 121 °C), bez pyrogenů, balení 100 ks nebo 500 ks | cena za ks | centrifugační plastové zkumavky B |  |  |  |  | Sarstedt | týden | 10000 | 6000.39 | ks | 120007.8 | soutěžit
| Kožíšek, Doležal, Horn | centrifugační mikrozkumavky | microcentrifuge tubes | [6 empty] | microcentrifuge tubes "eppendorf type"0,5 ml | Klasické mikrozkumavky (typ eppendorfka), objem 0,5 ml, dobře těsnící, ploché, popisovatelné víčko, materiál polypropylen, transparentní, max. přetížení : min 20000 x g, autoklávovatelné (teplotně odolné do 121 °C), balení 100 ks nebo 500 ks | cena za ks | centrifugační mikrozkumavky A |  |  |  |  | kdokoliv | týden | 50000 | 314.6 | ks | 15730 | soutěžit
| Kožíšek, Doležal, Horn | centrifugační mikrozkumavky | microcentrifuge tubes | [6 empty] | microcentrifuge tubes "eppendorf type" 1,5 ml | Klasické mikrozkumavky (typ eppendorfka), objem 1,5 ml, dobře těsnící, ploché, popisovatelné víčko, materiál polypropylen, transparentní, max. přetížení : min 20000 x g, autoklávovatelné (teplotně odolné do 121 °C), balení 100 ks nebo 500 ks | cena za ks | centrifugační mikrozkumavky A |  |  |  |  | kdokoliv | týden | 100000 | 314.6 | ks | 31460 | soutěžit
| Kožíšek, Doležal, Horn | centrifugační mikrozkumavky | microcentrifuge tubes | [6 empty] | microcentrifuge tubes "eppendorf type" 2 ml | Klasické mikrozkumavky (typ eppendorfka), objem 2 ml, dobře těsnící, ploché, popisovatelné víčko, materiál polypropylen, transparentní, max. přetížení : min 20000 x g, autoklávovatelné (teplotně odolné do 121 °C), balení 100 ks nebo 500 ks | cena za ks | centrifugační mikrozkumavky A |  |  |  |  | kdokoliv | týden | 75000 | 314.6 | ks | 23595 | soutěžit
| Kožíšek, Doležal, Horn | centrifugační mikrozkumavky | microcentrifuge tubes | [6 empty] | microcentrifuge tubes "eppendorf type" 0,5 ml, DNAse RNAse free | Klasické mikrozkumavky (typ eppendorfka), objem 0,5 ml, dobře těsnící, ploché, popisovatelné víčko, materiál polypropylen, transparentní, max. přetížení : min 20000 x g, autoklávovatelné (teplotně odolné do 121 °C), bez DNáz a Rnáz, balení 100 ks nebo 500 ks | cena za ks | centrifugační mikrozkumavky A |  |  |  |  | kdokoliv | týden | 50000 | 847 | ks | 42350 | soutěžit
| Kožíšek, Doležal, Horn | centrifugační mikrozkumavky | microcentrifuge tubes | [6 empty] | microcentrifuge tubes "eppendorf type" 1,5 ml, DNAse RNAse free | Klasické mikrozkumavky (typ eppendorfka), objem 1,5 ml, dobře těsnící, ploché, popisovatelné víčko, materiál polypropylen, transparentní, max. přetížení : min 20000 x g, autoklávovatelné (teplotně odolné do 121 °C), bez DNáz a Rnáz, balení 100 ks nebo 500 ks | cena za ks | centrifugační mikrozkumavky A |  |  |  |  | kdokoliv | týden | 12500 | 423.5 | ks | 10587.5 | soutěžit
| Kožíšek, Doležal, Horn | centrifugační mikrozkumavky | microcentrifuge tubes | [6 empty] | microcentrifuge tubes "eppendorf type" 2 ml, DNAse RNAse free | Klasické mikrozkumavky (typ eppendorfka), objem 2 ml, dobře těsnící, ploché, popisovatelné víčko, materiál polypropylen, transparentní, max. přetížení : min 20000 x g, autoklávovatelné (teplotně odolné do 121 °C), bez DNáz a Rnáz, balení 100 ks nebo 500 ks | cena za ks | centrifugační mikrozkumavky A |  |  |  |  | kdokoliv | týden | 7500 | 508.2 | ks | 7623 | soutěžit
| Kožíšek, Doležal, Horn | centrifugační mikrozkumavky | microcentrifuge tubes | [6 empty] | microcentrifuge tubes, screw cap, 1,5 ml | Mikrozkumavky se šroubovatelným víčkem, objem 1,5 ml, dobře těsnící, ploché, popisovatelné víčko, materiál polypropylen, transparentní, max. přetížení : min 20000 x g, autoklávovatelné (teplotně odolné do 121 °C), balení 100 ks nebo 500 ks | cena za ks | centrifugační mikrozkumavky A |  |  |  |  | kdokoliv | týden | 5000 | 646.14 | ks | 6461.4 | soutěžit
| Kožíšek, Doležal, Horn | centrifugační mikrozkumavky | microcentrifuge tubes | [6 empty] | microcentrifuge tubes, screw cap, 2 ml | Mikrozkumavky se šroubovatelným víčkem, objem 2 ml, dobře těsnící, ploché, popisovatelné víčko, materiál polypropylen, transparentní, max. přetížení : min 20000 x g, autoklávovatelné (teplotně odolné do 121 °C), balení 100 ks nebo 500 ks | cena za ks | centrifugační mikrozkumavky A |  |  |  |  | kdokoliv | týden | 2500 | 658.24 | ks | 3291.2 | soutěžit
| Kožíšek, Doležal, Horn | centrifugační mikrozkumavky | microcentrifuge tubes | [6 empty] | spectrophotometric cuvettes, PS, 1,5 ml | Plastová kyveta pro spektrofotometrii, objem 1,5 ml, optická dráha 1 cm, materiál polystyren, pro měření ve viditelné oblasti, balení 100 ks | cena za ks | centrifugační mikrozkumavky A |  |  |  |  | kdokoliv | týden | 1000 | 233.53 | ks | 2335.3 | soutěžit
| Kožíšek, Doležal, Horn | centrifugační mikrozkumavky | centrifuge tubes |  | Eppendorf Czech & Slovakia s r.o. | 0030108094 | Protein Lo-Bind Tubes 0,5 ml, PCR clean, 100 ks | 330 | 399.3 |  | Mikrozkumavky, typ eppendorf protein low bind level, objem 0,5 ml, stupeň čistoty "PCR clean", přesné těsnění víčka pro minimalizaci odpařování, bez jakýchkoliv lidských DNA, DNase, RNase a inhibitorů PCR, certifikát kontroly nezávislé kontrolní laboratoře pro každou výrobní šarži,bez povrchové vrstvy (bez chemické úpravy, např. silikonu) k minimalizaci nebezpečí interference vzorků, doložení maximální možné hodnoty přítomnosti stopových kovů (Zn, Pb, Ni, Al, Cd, Mn, Cr, Cu, Hg). ),vzorky šarží musí být testovány akreditovanou laboratoří na nepřítomnost kovů, s detekčními limity shodnými nebo nižšími než specifikuje firma Eppendorf, ke každé šarži je na vyžádání vystaven certifikát, low protein binding level; mikrozkumavky určené zejména pro střednědobý až dlouhodobý kontakt (skladování) vzorků s nízkými koncentracemi, speciální PP zamezující navázání molekul vzorku na povrch zkumavky (zamezující ztrátám vzorku), certifikovaná čistota materiálu-vstupní materiál čistý PP bez použití biocidů, plastifikátorů, mazadel lisovacích forem (slip agents); výroba mikrozkumavek probíhá v kontrolovaném bezprašném prostředí-třída 8 (podle ISO14644), balení 100 ks | cena za balení | centrifugační mikrozkumavky B |  |  |  |  | kdokoliv | týden | 45 | 399.3 | 100 ks | 17968.5 | bez soutěže
| Kožíšek, Doležal, Horn | centrifugační mikrozkumavky | centrifuge tubes |  | Eppendorf Czech & Slovakia s r.o. | 0030108116 | Protein Lo-Bind Tubes 1,5 ml, PCR clean, 100 ks | 250 | 302.5 |  | Mikrozkumavky, typ eppendorf protein low bind level, objem 1,5 ml, stupeň čistoty "PCR clean", přesné těsnění víčka pro minimalizaci odpařování, bez jakýchkoliv lidských DNA, DNase, RNase a inhibitorů PCR, certifikát kontroly nezávislé kontrolní laboratoře pro každou výrobní šarži,bez povrchové vrstvy (bez chemické úpravy, např. silikonu) k minimalizaci nebezpečí interference vzorků, doložení maximální možné hodnoty přítomnosti stopových kovů (Zn, Pb, Ni, Al, Cd, Mn, Cr, Cu, Hg). ),vzorky šarží musí být testovány akreditovanou laboratoří na nepřítomnost kovů, s detekčními limity shodnými nebo nižšími než specifikuje firma Eppendorf, ke každé šarži je na vyžádání vystaven certifikát, low protein binding level; mikrozkumavky určené zejména pro střednědobý až dlouhodobý kontakt (skladování) vzorků s nízkými koncentracemi, speciální PP zamezující navázání molekul vzorku na povrch zkumavky (zamezující ztrátám vzorku), certifikovaná čistota materiálu-vstupní materiál čistý PP bez použití biocidů, plastifikátorů, mazadel lisovacích forem (slip agents); výroba mikrozkumavek probíhá v kontrolovaném bezprašném prostředí-třída 8 (podle ISO14644), balení 100 ks | cena za balení | centrifugační mikrozkumavky B |  |  |  |  | kdokoliv | týden | 75 | 302.5 | 100 ks | 22687.5 | bez soutěže
| Kožíšek, Doležal, Horn | centrifugační mikrozkumavky | centrifuge tubes |  | Eppendorf Czech & Slovakia s r.o. | 0030108132 | Protein Lo-Bind Tubes 2 ml, PCR clean, 100 ks | 400 | 484 |  | Mikrozkumavky, typ eppendorf protein low bind level, objem 2 ml, stupeň čistoty "PCR clean", přesné těsnění víčka pro minimalizaci odpařování, bez jakýchkoliv lidských DNA, DNase, RNase a inhibitorů PCR, certifikát kontroly nezávislé kontrolní laboratoře pro každou výrobní šarži,bez povrchové vrstvy (bez chemické úpravy, např. silikonu) k minimalizaci nebezpečí interference vzorků, doložení maximální možné hodnoty přítomnosti stopových kovů (Zn, Pb, Ni, Al, Cd, Mn, Cr, Cu, Hg). ),vzorky šarží musí být testovány akreditovanou laboratoří na nepřítomnost kovů, s detekčními limity shodnými nebo nižšími než specifikuje firma Eppendorf, ke každé šarži je na vyžádání vystaven certifikát, low protein binding level; mikrozkumavky určené zejména pro střednědobý až dlouhodobý kontakt (skladování) vzorků s nízkými koncentracemi, speciální PP zamezující navázání molekul vzorku na povrch zkumavky (zamezující ztrátám vzorku), certifikovaná čistota materiálu-vstupní materiál čistý PP bez použití biocidů, plastifikátorů, mazadel lisovacích forem (slip agents); výroba mikrozkumavek probíhá v kontrolovaném bezprašném prostředí-třída 8 (podle ISO14644), balení 100 ks | cena za balení | centrifugační mikrozkumavky B |  |  |  |  | kdokoliv | týden | 45 | 484 | 100 ks | 21780 | bez soutěže
| Kožíšek, Doležal, Horn | centrifugační mikrozkumavky | centrifuge tubes |  | Eppendorf Czech & Slovakia s r.o. | 0030108302 | Protein Lo-Bind Tubes 5 ml, PCR clean, 100 ks | 990 | 1197.9 |  | Mikrozkumavky, typ eppendorf protein low bind level, objem 5 ml, stupeň čistoty "PCR clean", přesné těsnění víčka pro minimalizaci odpařování, bez jakýchkoliv lidských DNA, DNase, RNase a inhibitorů PCR, certifikát kontroly nezávislé kontrolní laboratoře pro každou výrobní šarži,bez povrchové vrstvy (bez chemické úpravy, např. silikonu) k minimalizaci nebezpečí interference vzorků, doložení maximální možné hodnoty přítomnosti stopových kovů (Zn, Pb, Ni, Al, Cd, Mn, Cr, Cu, Hg). ),vzorky šarží musí být testovány akreditovanou laboratoří na nepřítomnost kovů, s detekčními limity shodnými nebo nižšími než specifikuje firma Eppendorf, ke každé šarži je na vyžádání vystaven certifikát, low protein binding level; mikrozkumavky určené zejména pro střednědobý až dlouhodobý kontakt (skladování) vzorků s nízkými koncentracemi, speciální PP zamezující navázání molekul vzorku na povrch zkumavky (zamezující ztrátám vzorku), certifikovaná čistota materiálu-vstupní materiál čistý PP bez použití biocidů, plastifikátorů, mazadel lisovacích forem (slip agents); výroba mikrozkumavek probíhá v kontrolovaném bezprašném prostředí-třída 8 (podle ISO14644), balení 100 ks | cena za balení | centrifugační mikrozkumavky B |  |  |  |  | kdokoliv | týden | 45 | 1050 | 100 ks | 47250 | bez soutěže
| Kožíšek, Doležal, Horn | centrifugační mikrozkumavky | centrifuge tubes |  | P-Lab a.s. | U324000 | Mikrozkumavky PCR, 0,2 ml ploché, opt. Čiré, s připojenými víčky, 120 proužků | 1796 | 2173.16 |  | Mikrozkumavky pro PCR, objem 0,2 ml, stripy po osmi kusech, metriál polypropylen, tenkostěnný, bez DNáz/Rnáz, bezbarvé, víčka ultraclear plochá a individuálně připojená, , bez liddské DNA a endotoxinůbalení 250 stripů | cena za balení | centrifugační mikrozkumavky C |  |  |  |  | kdokoliv | týden | 12 | 4537 | 250 ks | 54444 | bez soutěže
| Kožíšek, Doležal, Horn | centrifugační mikrozkumavky | centrifuge tubes |  | P-Lab a.s. | U322510 | Mikrozkumavky PCR, 0,2 ml ploché, opt. Čiré, víčka plochá, 1000 ks | 941,4 | 1139.094 |  | Mikrozkumavky pro PCR, objem 0,2 ml, jednotlivé (samostatné), metriál polypropylen, tenkostěnný, bez DNáz/Rnáz, bezbarvé, víčka ultraclear plochá, balení 1000 ks | cena za balení | centrifugační mikrozkumavky C |  |  |  |  | kdokoliv | týden | 12 | 1413.28 | 1000 ks | 16959.36 | bez soutěže
| Kožíšek, Doležal, Horn | centrifugační mikrozkumavky | centrifuge tubes |  | P-Lab a.s. | U321000.N | Mikrozkumavky PCR, 0,2 ml ploché, opt. Čiré, víčka vypouklá, 1000 ks | 1222 | 1478.62 |  | Mikrozkumavky pro PCR, objem 0,2 ml, jednotlivé (samostatné), metriál polypropylen, tenkostěnný, bez DNáz/Rnáz, bezbarvé, víčka vypouklá, balení 1000 ks | cena za balení | centrifugační mikrozkumavky C |  |  |  |  | kdokoliv | týden | 5 | 1413.28 | 1000 ks | 7066.4 | bez soutěže
| Selicharová | diagnostické kity | Kits |  |  |  | Zymoclean Gel DNA Recovery, D4007 |  |  | Zymoclean Gel DNA Recovery, D4007 | Kit pro extrakci DNA z agarosového gelu, ve formátu kolonek s víčkem, čistota produktu: Absorbance při 260/280 ≥ 1.8, Absorbance při 260/A230 >1.8, výtěžek: až 5 µg DNA/kolonka, min. eluční objem max. 6 µl, pro DNA o velikosti 50 - 10 bp musí být výtěžnost min 70 %, balení 50 ks kolonek | cena za balení | diagnostické kity A |  |  |  |  | Zymo Research | 5 pracovních dní | 12 | 2816 | balení | 33792 | soutěžit
| Selicharová | diagnostické kity | Kits |  |  |  | DNA Clean & Concentrator-5, D4003 |  |  | DNA Clean & Concentrator-5, D4003 | Kit pro přečištění a zakoncentrování DNA po PCR nabo enzymatické reakci, ve formě spin kolonek bez víčka, výtěžek: až 5 µg DNA/kolonka, min. eluční objem max. 6 µl, pro DNA o velikosti 50 - 10 pb musí být výtěžnost min 70 %, pro DNA o velikosti 11 - 23 kb musí být výtěžnost min 50 %, balení 50 ks kolonek | cena za balení | diagnostické kity A |  |  |  |  | Zymo Research | 5 pracovních dní | 7 | 2900 | balení | 20300 | soutěžit
| Selicharová | diagnostické kity | Kits |  |  |  | DNA Clean & Concentrator-5, D4013 |  |  | DNA Clean & Concentrator-5, D4013 | Kit pro přečištění a zakoncentrování DNA po PCR nabo enzymatické reakci, ve formě spin kolonek s víčkem, výtěžek: až 5 µg DNA/kolonka, min. eluční objem max. 6 µl, pro DNA o velikosti 50 - 10 pb musí být výtěžnost min 70 %, pro DNA o velikosti 11 - 23 kb musí být výtěžnost min 50 %, balení 50 ks kolonek | cena za balení | diagnostické kity A |  |  |  |  | Zymo Research | 5 pracovních dní | 7 | 3000 | balení | 21000 | soutěžit
| Selicharová | diagnostické kity | Kits |  |  |  | DNA Clean & Concentrator-25, D4005 |  |  | DNA Clean & Concentrator-25, D4005 | Kit pro přečištění a zakoncentrování DNA po PCR nabo enzymatické reakci, ve formě spin kolonek bez víčka, výtěžek: až 25 µg DNA/kolonka, min. eluční objem max. 25 µl, pro DNA o velikosti 50 - 10 pb musí být výtěžnost min 70 %, pro DNA o velikosti 11 - 23 kb musí být výtěžnost min 50 %, balení 50 ks kolonek | cena za balení | diagnostické kity A |  |  |  |  | Zymo Research | 5 pracovních dní | 7 | 2824 | balení | 19768 | soutěžit
| Selicharová | diagnostické kity | Kits |  |  |  | DNA Clean & Concentrator-25,D4033 |  |  | DNA Clean & Concentrator-25,D4033 | Kit pro přečištění a zakoncentrování DNA po PCR nabo enzymatické reakci, ve formě spin kolonek s víčkem, výtěžek: až 25 µg DNA/kolonka, min. eluční objem max. 25 µl, pro DNA o velikosti 50 - 10 pb musí být výtěžnost min 70 %, pro DNA o velikosti 11 - 23 kb musí být výtěžnost min 50 %, balení 50 ks kolonek | cena za balení | diagnostické kity A | 2 | 3 | 2 | 7 | Zymo Research | 5 pracovních dní | 7 | 2824 | balení | 19768 | soutěžit
| Selicharová | diagnostické kity | Kits |  |  |  | DNA Clean & Concentrator-100, D4030 |  |  | DNA Clean & Concentrator-100, D4030 | Kit pro přečištění a zakoncentrování DNA po PCR nabo enzymatické reakci, ve formě spin kolonek bez víčka, výtěžek: až 100 µg DNA/kolonka, min. eluční objem max. 25 µl, pro DNA o velikosti 50 - 10 pb musí být výtěžnost min 70 %, pro DNA o velikosti 11 - 23 kb musí být výtěžnost min 50 %, balení 50 ks kolonek | cena za balení | diagnostické kity A |  |  |  |  | Zymo Research | 5 pracovních dní | 7 | 5200 | balení | 36400 | soutěžit
| Selicharová | diagnostické kity | Kits |  |  |  | Quick-RNA, R1054 |  |  | Quick-RNA, R1054 | Kit pro extrakci RNA (včetně small/miRNA o velikosti min. 17 nt) z buněk a tkání, ve formě spin kolonek, min. eluční objem max. 6 µl, s vazebnou kapacitou 10 µg RNA, balení 50 ks kolonek | cena za balení | diagnostické kity A |  |  |  |  | Zymo Research | 5 pracovních dní | 8 | 8500 | balení | 68000 | soutěžit
| Selicharová | diagnostické kity | Kits |  |  |  | Quick-RNA, R1055 |  |  | Quick-RNA, R1055 | Kit pro extrakci RNA (včetně small/miRNA o velikosti min. 17 nt) z buněk a tkání, ve formě spin kolonek, min. eluční objem max. 6 µl, s vazebnou kapacitou 10 µg RNA, balení 200 ks kolonek | cena za balení | diagnostické kity A |  |  |  |  | Zymo Research | 5 pracovních dní | 8 | 15000 | balení | 120000 | soutěžit
| Selicharová | diagnostické kity | Kits |  |  |  | Zymoclean Gel RNA Recovery Kit, R1011 |  |  | Zymoclean Gel RNA Recovery Kit, R1011 | Kit pro extrakci RNA z agarózových gelů, ve fromě spin kolonek, pro RNA > 500 nt musí být výtěžnost minimálně 80 %, min. eluční objem max. 6 µl, kapacita 10 µg RNA, balení 50 ks kolonek | cena za balení | diagnostické kity A |  |  |  |  | Zymo Research | 5 pracovních dní | 8 | 4571 | balení | 36568 | soutěžit
| Selicharová | diagnostické kity | Kits |  |  |  | Clean & Concentrator-5, R1013 |  |  | Clean & Concentrator-5, R1013 | Kit pro extrakci a zakoncentrování RNA z jakékoliv reakce, kapacita 5 µg RNA, pro minimální velikost RNA max. 17 nt, včetně DNázy I, min. eluční objem max. 6 µl, balení 50 ks | cena za balení | diagnostické kity A |  |  |  |  | Zymo Research | 5 pracovních dní | 8 | 5900 | balení | 47200 | soutěžit
| Selicharová | diagnostické kity | Kits |  |  |  | Zyppy Plasmid Kits, D4036 |  |  | Zyppy Plasmid Kits, D4036 | Kit pro přípravu plazmidové DNA, ve formě spin kolonek, čistota produktu: Absorbance při 260/280 ≥ 1.8, výtěžek: až 25 µg plazmidové DNA/kolonka, min. eluční objem max. 30 µl, doba přípravy vzorku max. 8 minut, balení 100 ks kolonek | cena za balení | diagnostické kity A |  |  |  |  | Zymo Research | 5 pracovních dní | 8 | 3717 | balení | 29736 | soutěžit
| Selicharová | diagnostické kity | Kits |  |  |  | Zyppy Plasmid Kits, D4019 |  |  | Zyppy Plasmid Kits, D4019 | Kit pro přípravu plazmidové DNA, ve formě spin kolonek, čistota produktu: Absorbance při 260/280 ≥ 1.8, výtěžek: až 25 µg plazmidové DNA/kolonka, min. eluční objem max. 30 µl, doba přípravy vzorku max. 8 minut, balení 800 ks kolonek | cena za balení | diagnostické kity A |  |  |  |  | Zymo Research | 5 pracovních dní | 8 | 21969 | balení | 175752 | soutěžit
1331 | Selicharová | diagnostické kity | Kits |  |  |  | SuperSignal West Femto Maximum Sensitivity Substrate 200mL kit |  |  | SuperSignal West Femto Maximum Sensitivity Substrate 200mL kit | SuperSignal West Femto Maximum Sensitivity Substrate, 200mL, kit | cena za balení | diagnostické kity B | 5 | 4 | 4 | 13 | fisher sci/vwr | 5 pracovních dní | 13 | 17140 | balení | 222820 | vzmr
507 | Selicharová | diagnostické kity | Kits |  |  |  | GeneJET Endo-Free Plasmid Maxiprep Kit, K0861 |  |  | GeneJET Endo-Free Plasmid Maxiprep Kit, K0861 | Kit pro izolaci plazmidové DNA, ve fromě spin kolonek umožňujících filtraci centrifugováním nebo podtlakem, bez endotoxinů (max koncentrace endotoxinů <0.1 EU/µg plazmidové DNA), balení 10 ks kolonek | cena za balení | diagnostické kity B | 2 | 5 | 5 | 12 | Thermo Fisher Scientific | 5 pracovních dní | 12 | 9510 | balení | 114120 | vzmr
| Selicharová | diagnostické kity | Kits |  |  |  | GeneJET Plasmid Maxiprep Kit, K0491 |  |  | GeneJET Plasmid Maxiprep Kit, K0491 | Kit pro izolaci plazmidové DNA, ve fromě spin kolonek umožňujících filtraci centrifugováním nebo podtlakem, výtěžnost 750 µg plasmidové DNA z 250 mL bakteriální kultury, balení 10 ks kolonek | cena za balení | diagnostické kity B |  |  |  |  | Thermo Fisher Scientific | 5 pracovních dní | 7 | 3345 | balení | 23415 | vzmr
| Selicharová | diagnostické kity | Kits |  |  |  | GeneJET Plasmid Maxiprep Kit, K0492 |  |  | GeneJET Plasmid Maxiprep Kit, K0492 | Kit pro izolaci plazmidové DNA, ve fromě spin kolonek umožňujících filtraci centrifugováním nebo podtlakem, výtěžnost 750 µg plasmidové DNA z 250 mL bakteriální kultury, balení 25 ks kolonek | cena za balení | diagnostické kity B |  |  |  |  | Thermo Fisher Scientific | 5 pracovních dní | 7 | 9268 | balení | 64876 | vzmr
| Selicharová | diagnostické kity | Kits |  |  |  | GeneJET Plasmid Midiprep Kit K0481 |  |  | GeneJET Plasmid Midiprep Kit K0481 | Kit pro izolaci plazmidové DNA, ve fromě spin kolonek umožňujících filtraci centrifugováním nebo podtlakem, výtěžnost 200 µg of plasmid DNA z 50 mL bakteriální kultury, balení 25 ks kolonek | cena za balení | diagnostické kity B |  |  |  |  | Thermo Fisher Scientific | 5 pracovních dní | 7 | 14385 | balení | 100695 | vzmr
| Selicharová | diagnostické kity | Kits |  |  |  | QIAprep Spin Miniprep Kit (250) |  |  | QIAprep Spin Miniprep Kit (250) | Kit pro přípravu plazmidové DNA, ve formě spin kolonek, výtěžek: až 20 µg plazmidové DNA/kolonka, min. eluční objem max. 50 µl, doba přípravy vzorku max. 30 minut, balení 50 ks kolonek | cena za balení | diagnostické kity C |  |  |  |  | DYNEX TECHNOLOGIES, spol. s r.o. | 5 pracovních dní | 7 | 2565 | balení | 17955 | soutěžit
1122 | Selicharová | diagnostické kity | Kits |  |  |  | QIAprep Spin Miniprep Kit (50) |  |  | QIAprep Spin Miniprep Kit (50) | Kit pro přípravu plazmidové DNA, ve formě spin kolonek, výtěžek: až 20 µg plazmidové DNA/kolonka, min. eluční objem max. 50 µl, doba přípravy vzorku max. 30 minut, balení 250 ks kolonek | cena za balení | diagnostické kity C |  | 4 | 4 | 8 | DYNEX TECHNOLOGIES, spol. s r.o. | 5 pracovních dní | 8 | 9186 | balení | 73488 | soutěžit
1120 | Selicharová | diagnostické kity | Kits |  |  |  | QIAprep 2.0 Spin Columns (100) |  |  | QIAprep 2.0 Spin Columns (100) | Kit pro přípravu plazmidové DNA, ve formě spin kolonek, výtěžek: až 20 µg plazmidové DNA/kolonka, min. eluční objem max. 50 µl, doba přípravy vzorku max 30 minut, balení 100 ks kolonek | cena za balení | diagnostické kity C |  | 2 | 4 | 6 | DYNEX TECHNOLOGIES, spol. s r.o. | 5 pracovních dní | 6 | 2565 | balení | 15390 | soutěžit
| Selicharová | diagnostické kity | Kits |  |  |  | QIAquick Gel Extraction Kit (50), Cat No./ID: 28704 |  |  | QIAquick Gel Extraction Kit (50), Cat No./ID: 28704 | Kit pro extrakci DNA z gelu, ve formátu spin kolonek, vazebná kapacita až 10 µg DNA/kolonka, min. eluční objem 30 µl, pro DNA o velikosti 70 - 10 bp, výtěžek až 95 %, balení 50 ks kolonek | cena za balení | diagnostické kity C |  |  |  |  | DYNEX TECHNOLOGIES, spol. s r.o. | 5 pracovních dní | 10 | 2391 | balení | 23910 | soutěžit
1124 | Selicharová | diagnostické kity | Kits |  |  |  | QIAquick Gel Extraction Kit (250), Cat No./ID: 28706 |  |  | QIAquick Gel Extraction Kit (250), Cat No./ID: 28706 | Kit pro extrakci DNA z gelu, ve formátu spin kolonek, vazebná kapacita až 10 µg DNA/kolonka, min. eluční objem 30 µl, pro DNA o velikosti 70 - 10 bp, výtěžek až 95 %, balení 250 ks kolonek | cena za balení | diagnostické kity C |  | 5 | 5 | 10 | DYNEX TECHNOLOGIES, spol. s r.o. | 5 pracovních dní | 10 | 13697 | balení | 136970 | soutěžit
| Selicharová | diagnostické kity | Kits |  |  |  | QIAquick PCR Purification Kit (50), Cat No./ID: 28104 |  |  | QIAquick PCR Purification Kit (50), Cat No./ID: 28104 | Kit pro přečištění a zakoncentrování DNA po PCR , ve formě spin kolonek, vazebná kapacita 10 µg, výtěžnost až 95 % DNA, pro DNA o velikosti 100 pb - 10 kb, 50 ks kolonek | cena za balení | diagnostické kity C |  |  |  |  | DYNEX TECHNOLOGIES, spol. s r.o. | 5 pracovních dní | 10 | 2928 | balení | 29280 | soutěžit
1129 | Selicharová | diagnostické kity | Kits |  |  |  | QIAquick PCR Purification Kit (250), Cat No./ID: 28106 |  |  | QIAquick PCR Purification Kit (250), Cat No./ID: 28106 | Kit pro přečištění a zakoncentrování DNA po PCR , ve formě spin kolonek, vazebná kapacita 10 µg, výtěžnost až 95 % DNA, pro DNA o velikosti 100 pb - 10 kb, 250 ks kolonek | cena za balení | diagnostické kity C | 3 |  | 5 | 8 | DYNEX TECHNOLOGIES, spol. s r.o. | 5 pracovních dní | 8 | 10686 | balení | 85488 | soutěžit
| Selicharová | diagnostické kity | Kits |  |  |  | RNeasy Plus Mini Kit (50), Cat No./ID: 74134 |  |  | RNeasy Plus Mini Kit (50), Cat No./ID: 74134 | Kit pro extrakci RNA, ve formě spin kolonek, eliminace genomické DNA bez použití DNázy, vazebná kapacita 100 µg RNA, balení 50 kolonek | cena za balení | diagnostické kity C |  |  |  |  | DYNEX TECHNOLOGIES, spol. s r.o. | 5 pracovních dní | 8 | 6824 | balení | 54592 | soutěžit
1165 | Selicharová | diagnostické kity | Kits |  |  |  | RNeasy Plus Mini Kit (250), Cat No./ID: 74136 |  |  | RNeasy Plus Mini Kit (250), Cat No./ID: 74136 | Kit pro extrakci RNA, ve formě spin kolonek, eliminace genomické DNA bez použití DNázy, vazebná kapacita 100 µg RNA, balení 250 kolonek | cena za balení | diagnostické kity C | 2 | 3 | 2 | 7 | DYNEX TECHNOLOGIES, spol. s r.o. | 5 pracovních dní | 7 | 32834 | balení | 229838 | soutěžit
| Selicharová | diagnostické kity | diagnostic kits |  | Biotech a.s. | 740609.50 | NucleoSpin Gel and PCR Clean-up (50 columns) | 2330 | 2819.3 |  | Kit dva v jednom pro přečištění produktu po PCR reakci a pro extrakci DNA z agarózových a polyakrylamidových gelů, ve formě spin kolonek, pro fragmenty velikosti 50 bp - 20 kbp, absorbance produktu při 260/280 minimálně 1,8, vazebná kapacita 25 μg, typická výtěžnost 70 - 90 %, balení po 50 ks kolonek | cena za balení | diagnostické kity D |  |  |  |  | MACHEREY-NAGEL | 5 pracovních dní | 7 | 3220 |  | 22540 | bez soutěže
| Selicharová | diagnostické kity | diagnostic kits |  | Biotech a.s. | 740609.250 | NucleoSpin Gel and PCR Clean-up (250 columns) | 10960 | 13261.6 |  | Kit dva v jednom pro přečištění produktu po PCR reakci a pro extrakci DNA z agarózových a polyakrylamidových gelů, ve formě spin kolonek, pro fragmenty velikosti 50 bp - 20 kbp, absorbance produktu při 260/280 minimálně 1,8, vazebná kapacita 25 μg, typická výtěžnost 70 - 90 %, balení po 250 ks kolonek | cena za balení | diagnostické kity D |  |  |  |  | MACHEREY-NAGEL | 5 pracovních dní | 7 | 13262 |  | 92834 | bez soutěže
887 | Selicharová | diagnostické kity | diagnostic kits |  | Sigma Aldrich spol. s r.o. | 11814427001 | mini Quick Spin RNA Columns, pkg of 50 columns | 8085 | 9782.85 |  | Kolonky pro přečištění RNA s radiovým značením, ve formě spin kolonek pro mikrocentrifugu s víčkem a oddělitelným dnem, plnění gelem Sephadex-50 v STE pufru (složení pufru: 10mM Tris-HCI, 1mM EDTA, 100mM NaCl), kolonky ošetřené dietypropyl karbonátem před naplněním pro eliminaci RNáz, balení 50 kolonek | cena za balení | diagnostické kity E |  |  | 6 | 6 | Sigma - Aldrich spol. s r. o. | 5 pracovních dní | 6 | 9409 |  | 56454 | bez soutěže
453 | Selicharová | diagnostické kity | diagnostic kits |  | Sigma Aldrich spol. s r.o. | GE17-0851-01 | Disposable PD 10 Desalting Columns | 8110 | 9813.1 |  | Jednorázové PD 10 odsolovací kolony, cross-linked dextran, balení 30 ks, průměr 15 mm, objem 8,3 ml, velikost částic >50 μm (suché) | cena za balení | diagnostické kity E | 2 | 2 | 5 | 9 | Sigma - Aldrich spol. s r. o. | 5 pracovních dní | 9 | 9369 |  | 84321 | bez soutěže
| Mulholland | enzymy | Enzymes |  | EAST PORT Praha s.r.o | M7801 | GoTaq® G2 Flexi DNA Polymerase 100u |  |  | GoTaq® G2 Flexi DNA Polymerase 100u | GoTaq G2 DNA Polymeráza Hotstart proof reading enzym v 50% glycerolu, množství 100 u, koncentrace 5u/μl, balení obsahuje také 1 ml 5X koncentrovaného reakčního pufru ve dvou variantách( bezbarvá/ sežlutým a modrým barvivem) a 750 μl roztoku MgCl2 v koncentraci 25mM | cena za ks | enzymy F |  |  |  | 5 | EAST PORT Praha s.r.o |  | 5 | 750 | balení | 3750 | bez soutěže
| Mulholland | enzymy | Enzymes |  | EAST PORT Praha s.r.o | M7805 | GoTaq® G2 Flexi DNA Polymerase 500u |  |  | GoTaq® G2 Flexi DNA Polymerase 500u | GoTaq G2 DNA Polymeráza Hotstart proof reading enzym v 50% glycerolu, množství 500 u, koncentrace 5u/μl, balení obsahuje také 4 ml 5X koncentrovaného reakčního pufru ve dvou variantách( bezbarvá/ sežlutým a modrým barvivem) a 3x1,2 ml μl roztoku MgCl2 v koncentraci 25mM | cena za ks | enzymy F |  |  |  | 30 | EAST PORT Praha s.r.o |  | 30 | 3751 | balení | 112530 | bez soutěže
| Mulholland | enzymy | Enzymes |  | EAST PORT Praha s.r.o | M7086 | GoTaq® G2 Flexi DNA Polymerase 2500u |  |  | GoTaq® G2 Flexi DNA Polymerase 2500u | GoTaq G2 DNA Polymeráza Hotstart proof reading enzym v 50% glycerolu, množství 5x500 u, koncentrace 5u/μl, balení obsahuje také 20 ml 5X koncentrovaného reakčního pufru ve dvou variantách( bezbarvá/ sežlutým a modrým barvivem) a 15x1,2 ml μl roztoku MgCl2 v koncentraci 25mM | cena za ks | enzymy F |  |  |  | 1 | EAST PORT Praha s.r.o |  | 1 | 18755 | balení | 18755 | bez soutěže
| Mulholland | enzymy | Enzymes |  |  | EN0561 | Lambda Exonuclease (10 U/µL) 1000u | 2056 | 2487.76 | Lambda Exonuclease (10 U/µL) 1000u | Lambda exonukleása (5'→3' exodeoxyribonukleáza), koncentrace 10 U/µL, balení 1000u | cena za ks | enzymy B |  |  |  |  | Thermo Fisher Scientific |  | 10 | 2487.76 | balení | 24877.6 | soutěžit
| Mulholland | enzymy | Enzymes |  |  | EN0562 | Lambda Exonuclease (10 U/µL) 5000u | 8040 | 9728.4 | Lambda Exonuclease (10 U/µL) 5000u | Lambda exonukleása (5'→3' exodeoxyribonukleáza), koncentrace 10 U/µL, balení 5000u | cena za ks | enzymy B |  |  |  |  | Thermo Fisher Scientific |  | 18 | 9728.4 | balení | 175111.2 | soutěžit
245 | Doležal | enzymy | Enzymes | 9015-85-4 | [5 empty] | T4 DNA Ligase | T4 DNA Ligasa, koncentrace 400-2000 U/µl, reakční pufr musí být součástí dodávky, doprava v ceně, balení (mikrozkumavka) po ca 20000 U, rozhoduje cena za U | cena za U | enzymy A |  | 5 | 3 | 8 | BioTech a.s. | šest hodin | 400000 | 0.1145 | U | 45800 | soutěžit
245 | Doležal | enzymy | Enzymes | 9015-85-4 | [5 empty] | T4 DNA Ligase | T4 DNA Ligasa, koncentrace 400-2000 U/µl, reakční pufr musí být součástí dodávky, doprava v ceně, balení (mikrozkumavka) po ca 100000 U, rozhoduje cena za U | cena za U | enzymy A |  | 5 | 3 | 8 | BioTech a.s. | šest hodin | 2000000 | 0.0916 | U | 183200 | soutěžit
480 | Doležal | enzymy | Enzymes | 9014-24-8 | [5 empty] | T7 RNA Polymerase | T7 RNA Polymerasa, koncentrace 50 U/µl, reakční pufr musí být součástí dodávky, doprava v ceně, balení (mikrozkumavka) po25000 U, rozhoduje cena za U | cena za U | enzymy A | 6 |  |  | 6 | BioTech a.s. | šest hodin | 250000 | 0.3664 | U | 91600 | soutěžit
486 | Doležal | enzymy | Enzymes | [6 empty] | Taq DNA Ligase | Taq DNA Ligasa, koncentrace 40 U/µl, reakční pufr musí být součástí dodávky, doprava v ceně, balení (mikrozkumavka) po 10000 U, rozhoduje cena za U | cena za U | enzymy A | 4 | 2 | 3 | 9 | BioTech a.s. | šest hodin | 100000 | 1.064 | U | 106400 | soutěžit
758 | Doležal | enzymy | Enzymes | [6 empty] | Taq DNA polymerase | Taq DNA polymerasa, koncentrace 5 U/µl, reakční pufr Standard musí být součástí dodávky, doprava v ceně, balení (mikrozkumavka) po 400, rozhoduje cena za U | cena za U | enzymy A | 4 | 12 | 5 | 21 | BioTech a.s. | šest hodin | 8000 | 5.05 | U | 40400 | soutěžit
758 | Doležal | enzymy | Enzymes | [6 empty] | Taq DNA polymerase | Taq DNA polymerasa, koncentrace 5 U/µl, reakční pufr Standard musí být součástí dodávky, doprava v ceně, balení (mikrozkumavka) po 2000 U, rozhoduje cena za U | cena za U | enzymy A | 4 | 12 | 5 | 21 | BioTech a.s. | šest hodin | 40000 | 4.04 | U | 161600 | soutěžit
805 | Doležal | enzymy | Enzymes | [6 empty] | restriction endonuclease XhoI | restrikční endonukleasa XhoI, koncentrace 10-20 U/µl, reakční pufr (obsahující BSA) pro štěpení musí být součástí dodávky, doprava v ceně, balení (mikrozkumavka) po ca 5000 U, rozhoduje cena za U | cena za U | enzymy A | 4 | 5 | 2 | 11 | BioTech a.s. | šest hodin | 100000 | 0.472 | U | 47200 | soutěžit
950 | Doležal | enzymy | Enzymes | [6 empty] | restriction endonuclease Notl | restrikční endonukleasa NotI, koncentrace 10 U/µl, reakční pufr (obsahující BSA) pro štěpení musí být součástí dodávky, doprava v ceně, balení (mikrozkumavka) po cca. 500 U | cena za U | enzymy A |  |  | 6 | 6 | BioTech a.s. | šest hodin | 5000 | 4.86 | U | 24300 | soutěžit
1025 | Doležal | enzymy | Enzymes | [6 empty] | restriction endonuclease Dnpl | restrikční endonukleasa DpnI, koncentrace 20 U/µl, reakční pufr (obsahující BSA) pro štěpení musí být součástí dodávky, doprava v ceně, balení (mikrozkumavka) po cca. 1000 U | cena za U | enzymy A | 5 | 4 | 3 | 12 | BioTech a.s. | šest hodin | 20000 | 2.16 | U | 43200 | soutěžit
1073 | Doležal | enzymy | Enzymes | [6 empty] | mix dATP, dCTP, dGTP, dTTP, 10 mM each in water | mix deoxynukleotidů dATP, dCTP, dGTP, dTTP, rozpuštěné v ultračisté vodě, koncentrace 10 mM (každý), čistota ≥ 99% (HPLC), vhodné pro RT-PCR, doprava v ceně, balení po cca. 8 µmol (každý) | cena za µmol (4x1µmol) | enzymy A | 5 | 2 | 2 | 9 | BioTech a.s. | šest hodin | 200 | 193.75 | µmol | 38750 | soutěžit
1160 | Doležal | enzymy | Enzymes | [6 empty] | Phusion HF DNA polymerase | Phusion HF DNA polymerase, koncentrace 2 U/µl, reakční pufr musí být součástí dodávky, doprava v ceně, balení (mikrozkumavka) po ca 100 U, rozhoduje cena za U | cena za U | enzymy A |  | 3 | 3 | 6 | BioTech a.s. | šest hodin | 1000 | 31.7 | U | 31700 | soutěžit
1160 | Doležal | enzymy | Enzymes | [6 empty] | Phusion HF DNA polymerase | Phusion HF DNA polymerase, koncentrace 2 U/µl, reakční pufr musí být součástí dodávky, doprava v ceně, balení (mikrozkumavka) po ca 500 U, rozhoduje cena za U | cena za U | enzymy A |  | 3 | 3 | 6 | BioTech a.s. | šest hodin | 5000 | 28.02 | U | 140100 | soutěžit
1330 | Doležal | enzymy | Enzymes | [6 empty] | RNase Inhibitor, Human Placenta | rekombinantní inhibitor ribonukleas (RNase Inhibitor, Human Placenta), koncentrace 40 U/µl, specificky inhibuje RNasy A,B,C, izolovaný z rekombinantního zdroje, kompatibilní s Taq DNA polymerasou a AMV nebo M-MuLV reversni transkriptasou, balení (mikrozkumavka) po 2000 U | cena za U | enzymy A | 6 | 6 | 4 | 16 | BioTech a.s. | šest hodin | 40000 | 1.3 | U | 52000 | soutěžit
1330 | Doležal | enzymy | Enzymes | [6 empty] | RNase Inhibitor, Human Placenta | rekombinantní inhibitor ribonukleas (RNase Inhibitor, Human Placenta), koncentrace 40 U/µl, specificky inhibuje RNasy A,B,C, izolovaný z rekombinantního zdroje, kompatibilní s Taq DNA polymerasou a AMV nebo M-MuLV reversni transkriptasou, balení (mikrozkumavka) po 10000 U | cena za U | enzymy A | 6 | 6 | 4 | 16 | BioTech a.s. | šest hodin | 200000 | 1.037 | U | 207400 | soutěžit
| Vanikova | enzymy | Enzymes | [6 empty] | Taq DNA polymerasa with ThermoPol buffer | Taq DNA polymerasa s ThermoPol buffer, koncentrace 5 U/µl, reakční pufr musí být součástí dodávky, dodání do 6 hodin, poštovné v ceně, balení (mikrozkumavka) po ca 400 U, rozhoduje cena za U | cena za U | enzymy A |  |  |  |  | BioTech a.s. | 2 dny | 8000 | 5.05 | U | 40400 | soutěžit
| Vanikova | enzymy | Enzymes | [6 empty] | Taq DNA polymerasa with ThermoPol buffer | Taq DNA polymerasa s ThermoPol buffer, koncentrace 5 U/µl, reakční pufr musí být součástí dodávky, dodání do 6 hodin, poštovné v ceně, balení (mikrozkumavka) po ca 2000 U, rozhoduje cena za U | cena za U | enzymy A |  |  |  |  | BioTech a.s. | 2 dny | 40000 | 4.04 | U | 161600 | soutěžit
| Vanikova | enzymy | Enzymes |  |  |  | set (dTTP, dCTP, dATP, dGTP) |  |  | set (dTTP, dCTP, dATP, dGTP), each nucleotide separately | Set deoxynukleotidov v roztoku (dTTP, dCTP, dATP, dGTP - každý nukleotid baleny zvlášt, 25µmol z každého), koncentrace 100mM (každý) dTTP resp. dCTP resp. dATP resp. dGTP, poštovné v ceně, balení 5x1ml; | cena za balení | enzymy B |  |  |  |  | Thermo Fisher Scientific | 4 dny | 10 | 20700 | balení | 207000 | soutěžit
1341 | Doležal | enzymy | Enzymes | [6 empty] | SuperScript® III Reverse Transcriptase | SuperScript® III Reverse Transcriptase (18080044,18080085), mix pro reversní transkripci, redukovaná aktivita ribonukleasy H, koncentrace 200 U/µl, balení 10000 U, rozhoduje cena za U | cena za U | enzymy B | 10 | 12 | 16 | 38 | Thermo Scientific/Invitrogen | 4 dny | 30 | 8969 | U | 269070 | soutěžit
1341 | Doležal | enzymy | Enzymes | [6 empty] | SuperScript® III Reverse Transcriptase | SuperScript® III Reverse Transcriptase (18080044,18080085), mix pro reversní transkripci, redukovaná aktivita ribonukleasy H, koncentrace 200 U/µl, balení 4x 10000 U, rozhoduje cena za U | cena za U | enzymy B | 10 | 12 | 16 | 38 | Thermo Scientific/Invitrogen | 4 dny | 30 | 38217 | U | 1146510 | soutěžit
1345 | Doležal | enzymy | enzymes |  | Top-Bio, s r. o. | P125 | PPP Master Mix, 200 reakcí | 1590 | 1923.9 |  | PPP Master Mix (P126), mix pro PCR, balení 200 reakcí (5x0.5 ml), rozhoduje cena za reakci | cena za balení | enzymy C | 5 |  | 10 | 15 | Top-Bio | 5 dny | 20 | 1924 |  | 38480 | bez soutěže
1345 | Doležal | enzymy | enzymes |  | Top-Bio, s r. o. | P126xI | PPP Master Mix, 1000 reakcí | 15980 | 19335.8 |  | PPP Master Mix (P126), mix pro PCR, balení (25x0.5 ml), rozhoduje cena za reakci | cena za balení | enzymy C | 5 |  | 10 | 15 | Top-Bio | 5 dny | 20 | 7700 |  | 154000 | bez soutěže
1351 | Doležal | enzymy | enzymes |  | ROCHE s.r.o. | 04707516001 | LightCycler® 480 SYBR Green I Master | 5318 | 6434.78 |  | LightCycler® 480 SYBR Green I Master (04 707 516 001), mix pro RT-PCR, nabídka na 500 reakcí (5x 1 ml), rozhoduje cena za reakci | cena za reakci | enzymy D |  | 2 | 4 | 6 | Roche | 6 dny | 20 | 11560 |  | 231200 | bez soutěže
| Vanikova | enzymy | Enzymes | [6 empty] | KOD XL DNA polymerasa, 5x250 | KOD XL DNA polymerasa, koncentrace 2.5 U/µl, reakční pufr musí být součástí dodávky, poštovné v ceně, ,multibalení (5x mikrozkumavka) 5x250 U, rozhoduje cena za U | cena za U | enzymy E |  |  |  |  | MERCK spol. s r.o. | 15 pracovních dnů | 40 | 50000 | U | 2000000 | soutěžit
33 | Vučková, Řezáčová | hmotnostní markery | markers |  | Biotech a.s. | N3231S | 100 bp DNA ladder, balení 100 nanesení | 1638 | 1981.98 |  | 100 bp DNA ladder, rozsah 100 - 1517 bp, balení musí obsahovat také nanášecí barvivo purple (6X), balení 100 nanášek | cena za balení | hmotnostní markery A | 4 |  | 3 | 7 | NEB/ Biotech a.s. | 14 dnů | 7 | 1982 |  | 13874 | bez soutěže
33 | Vučková, Řezáčová | hmotnostní markery | markers |  | Biotech a.s. | N3231L | 100 bp DNA ladder, 500 nanesení | 6552 | 7927.92 |  | 100 bp DNA ladder, rozsah 100 - 1517 bp, balení musí obsahovat také nanášecí barvivo purple (6X), balení 500 nanášek | cena za balení | hmotnostní markery A |  |  |  |  | NEB/ Biotech a.s. | 14 dnů | 8 | 7927 |  | 63416 | bez soutěže
45 | Vučková, Řezáčová | hmotnostní markery | markers |  | Biotech a.s. | N3232S | 1kb DNA ladder, 200 nanesení | 1485 | 1796.85 |  | 1kb DNA ladder, rozsah 500 bp - 10 kb, balení musí obsahovat také nanášecí barvivo Purple (6X), balení 200 nanášek | cena za balení | hmotnostní markery A | 4 | 2 | 2 | 8 | NEB/ Biotech a.s. | 14 dnů | 8 | 1797 |  | 14376 | bez soutěže
45 | Vučková, Řezáčová | hmotnostní markery | markers |  | Biotech a.s. | N3232L | 1kb DNA ladder, 1000 nanesení | 4155 | 5027.55 |  | 1kb DNA ladder, rozsah 500 bp - 10 kb, balení musí obsahovat také nanášecí barvivo Purple (6X), balení 1000 nanášek | cena za balení | hmotnostní markery A |  |  |  |  | NEB/ Biotech a.s. | 14 dnů | 7 | 3594 |  | 25158 | bez soutěže
368 | Vučková, Řezáčová | hmotnostní markery | markers |  | Biotech a.s. | P7712S | Color Prestained Protein Standard, Broad Range (11–245 kDa), 150 rxn | 3366 | 4072.86 |  | Color Prestained Protein Standard, Broad Range, mix 12 rekombinantních proteinů v rozsahu 11-245 kB, se dvěma referenčními pruhy v jiných barvách na 25 a 80 kDa, koncentrace 0,2 mg/ml, balení 150 nanášek | cena za balení | hmotnostní markery A | 4 |  | 2 | 6 | NEB/ Biotech a.s. | 14 dnů | 6 | 16716 |  | 100296 | bez soutěže
| Vanikova | hmotnostní markery | markers |  | Thermo Fisher Scientific | 10597012 | Ultra Low Range DNA Ladder, Invitrogen | 4155 | 5027.55 |  | DNA Ladder s ultra nízkym rozsahom, rozsah 10bp-300bp, balení 100µL s koncentraci 0.5µg/µL | cena za balení | hmotnostní markery B |  |  |  |  | Thermo Fisher Scientific | týden | 12 | 4155 |  | 49860 | bez soutěže
930 | Tichý | chemikálie | Chemicals | 109-72-8 |  |  | n-Butyllithium solution 1.6 M in hexanes |  |  | n-Butyllithium solution 1.6 M in hexanes | n-Butyllithium solution 1.6 M in hexanes, 100 ml | cena za balení | chemikálie A | 3 | 13 | 3 | 19 | Lachner/Sigma Aldrich | 2 dny | 25 | 1782 | balení | 44550 | soutěžit
931 | Tichý | chemikálie | Chemicals | 109-72-8 |  |  | n-Butyllithium solution 2.5 M in hexanes , 100 ml |  |  | n-Butyllithium solution 2.5 M in hexanes , 100 ml | n-Butyllithium solution 2.5 M in hexanes , 100 ml | cena za balení | chemikálie A | 2 | 6 | 7 | 15 | Lachner/Sigma Aldrich | 2 dny | 20 | 1793 | balení | 35860 | soutěžit
52 | Tichý | chemikálie | Chemicals | 898838-07-8 |  |  | 2,2,6,6-Tetramethylpiperidinylmagnesium chloride lithium chloride complex solution 1.0 M in THF/toluene |  |  | 2,2,6,6-Tetramethylpiperidinylmagnesium chloride lithium chloride complex solution 1.0 M in THF/toluene | 2,2,6,6-Tetramethylpiperidinylmagnesium chloride lithium chloride complex solution 1.0 M in THF/toluene, 100 ml | cena za balení | chemikálie A |  | 13 | 2 | 15 | Sigma - Aldrich spol. s r. o. | 2 dny | 20 | 4760 | balení | 95200 | soutěžit
121 | Lukáš | chemikálie | Chemicals | 40248-84-8 |  |  | 3-Mercaptophenol |  |  | 3-Mercaptophenol | 3-Mercaptophenol, čistota (GC stanovení)≥ 95.5 %, balení 1 g | cena za balení | chemikálie A |  | 2 | 4 | 6 | Sigma - Aldrich spol. s r. o. | 5 pracovních dní | 10 | 894 | balení | 8940 | soutěžit
122 | Lukáš | chemikálie | Chemicals | 40248-84-8 |  |  | 3-Mercaptophenol |  |  | 3-Mercaptophenol | 3-Mercaptophenol, čistota (GC stanovení)≥ 95.5 %, balení 5 g | cena za balení | chemikálie A |  |  |  |  | Sigma - Aldrich spol. s r. o. | 5 pracovních dní | 3 | 3102 | balení | 9306 | soutěžit
347 | Lukáš | chemikálie | Chemicals | 3483-12-3 |  |  | DL-Dithiothreitol |  |  | DL-Dithiothreitol | DL-Dithiothreitol,čistota ≥ 99.5 %, pro molekulární biologii, bez nukleáz, balení 1 g | cena za balení | chemikálie A |  |  |  |  | Sigma - Aldrich spol. s r. o. | 5 pracovních dní | 3 | 2778 | balení | 8334 | soutěžit
458 | Lukáš | chemikálie | Chemicals | 3483-12-3 |  |  | DL-Dithiothreitol |  |  | DL-Dithiothreitol | DL-Dithiothreitol,čistota ≥ 99.5 %, pro molekulární biologii, bez nukleáz, balení 5 g | cena za balení | chemikálie A | 3 | 3 |  | 6 | Sigma - Aldrich spol. s r. o. | 5 pracovních dní | 5 | 9543 | balení | 47715 | soutěžit
459 | Lukáš | chemikálie | Chemicals | 3483-12-3 |  |  | DL-Dithiothreitol |  |  | DL-Dithiothreitol | DL-Dithiothreitol, čistota ≥98% (HPLC) a ≥99.0% (titrace jódem), balení 1 g | cena za balení | chemikálie A |  |  |  |  | Sigma - Aldrich spol. s r. o. | 5 pracovních dní | 3 | 1856 | balení | 5568 | soutěžit
460 | Lukáš | chemikálie | Chemicals | 3483-12-3 |  |  | DL-Dithiothreitol |  |  | DL-Dithiothreitol | DL-Dithiothreitol, čistota ≥98% (HPLC) a ≥99.0% (titrace jódem), balení 25 g | cena za balení | chemikálie A |  |  |  |  | Sigma - Aldrich spol. s r. o. | 5 pracovních dní | 1 | 22962 | balení | 22962 | soutěžit
461 | Lukáš | chemikálie | Chemicals | 3483-12-3 |  |  | DL-Dithiothreitol |  |  | DL-Dithiothreitol | DL-Dithiothreitol, pro elektroforézu, čistota ≥99.0% (titrace jódem), těžké kovy ≤ 10 ppm, absorbonace při 280 nm ≤ 0,04, balení 1 g | cena za balení | chemikálie A |  |  |  |  | Sigma - Aldrich spol. s r. o. | 5 pracovních dní | 3 | 1018 | balení | 3054 | soutěžit
462 | Lukáš | chemikálie | Chemicals | 3483-12-3 |  |  | DL-Dithiothreitol |  |  | DL-Dithiothreitol | DL-Dithiothreitol, pro elektroforézu, čistota ≥99.0% (titrace jódem), těžké kovy ≤ 10 ppm, absorbonace při 280 nm ≤ 0,04, balení 25 g | cena za balení | chemikálie A |  |  |  |  | Sigma - Aldrich spol. s r. o. | 5 pracovních dní | 1 | 14712 | balení | 14712 | soutěžit
657 | Lukáš | chemikálie | Chemicals | 50-01-1 |  |  | Guanidine hydrochloride |  |  | Guanidine hydrochloride | Guanidine hydrochloride min 98%, 250 g | cena za balení | chemikálie A | 2 | 6 |  | 8 | Sigma - Aldrich spol. s r. o. | 5 pracovních dní | 12 | 825 | balení | 9900 | soutěžit
658 | Lukáš | chemikálie | Chemicals | 50-01-1 |  |  | Guanidine hydrochloride |  |  | Guanidine hydrochloride | Guanidine hydrochloride min 98% 1 kg | cena za balení | chemikálie A |  |  |  |  | Sigma - Aldrich spol. s r. o. | 5 pracovních dní | 1 | 3107 | balení | 3107 | soutěžit
659 | Lukáš | chemikálie | Chemicals | 50-01-1 |  |  | Guanidine hydrochloride |  |  | Guanidine hydrochloride | Guanidine hydrochloride min 98% 2,5 kg | cena za balení | chemikálie A |  |  |  |  | Sigma - Aldrich spol. s r. o. | 5 pracovních dní | 1 | 4070 | balení | 4070 | soutěžit
719 | Lukáš | chemikálie | Chemicals | 288-32-4 |  |  | Imidazol |  |  | Imidazol | Imidazole, puriss. p.a., čistota ≥99.5% (GC), nesp. zbytek(900°C) ≤ 0,1 %, balení 100 g | cena za balení | chemikálie A |  |  |  |  | Sigma - Aldrich spol. s r. o. | 5 pracovních dní | 10 | 2002 | balení | 20020 | soutěžit
720 | Lukáš | chemikálie | Chemicals | 288-32-4 |  |  | Imidazol |  |  | Imidazol | Imidazole, puriss. p.a., čistota ≥99.5% (GC), nesp. zbytek(900°C) ≤ 0,1 %, balení 500 g | cena za balení | chemikálie A |  |  |  |  | Sigma - Aldrich spol. s r. o. | 5 pracovních dní | 2 | 6803 | balení | 13606 | soutěžit
1440 | Lukáš | chemikálie | Chemicals | 51805-45-9 |  |  | Tris(2-carboxyethyl)phosphine hydrochloride |  |  | Tris(2-carboxyethyl)phosphine hydrochloride | Tris(2-carboxyethyl)phosphine hydrochloride, čistota ≥98%, 2 g | cena za balení | chemikálie A | 3 | 2 | 2 | 7 | Sigma - Aldrich spol. s r. o. | 5 pracovních dní | 3 | 3652 | balení | 10956 | soutěžit
1441 | Lukáš | chemikálie | Chemicals | 51805-45-9 |  |  | Tris(2-carboxyethyl)phosphine hydrochloride |  |  | Tris(2-carboxyethyl)phosphine hydrochloride | Tris(2-carboxyethyl)phosphine hydrochloride, čistota ≥98%, 10 g | cena za balení | chemikálie A |  |  |  |  | Sigma - Aldrich spol. s r. o. | 5 pracovních dní | 5 | 13189 | balení | 65945 | soutěžit
1442 | Lukáš | chemikálie | Chemicals | 51805-45-9 |  |  | Tris(2-carboxyethyl)phosphine hydrochloride |  |  | Tris(2-carboxyethyl)phosphine hydrochloride | Tris(2-carboxyethyl)phosphine hydrochloride, čistota ≥98%, 50 g | cena za balení | chemikálie A |  |  |  |  | Sigma - Aldrich spol. s r. o. | 5 pracovních dní | 1 | 65037 | balení | 65037 | soutěžit
1469 | Lukáš | chemikálie | Chemicals | 57-13-6 |  |  | Urea |  |  | Urea | Urea, pro elektroforézu, ≥98%, ≤0.005% amonium, Fe: ≤1 ppm, Pb: ≤5 ppm, A(5M)/260 ≤0,06, A(5M)/280 ≤0,06, 500 g | cena za balení | chemikálie A | 2 | 5 | 2 | 9 | Sigma - Aldrich spol. s r. o. | 5 pracovních dní | 10 | 3245 | balení | 32450 | soutěžit
1470 | Lukáš | chemikálie | Chemicals | 57-13-6 |  |  | Urea |  |  | Urea | Urea, pro elektroforézu, ≥98%, ≤0.005% amonium, Fe: ≤1 ppm, Pb: ≤5 ppm, A(5M)/260 ≤0,06, A(5M)/280 ≤0,06, 1 kg | cena za balení | chemikálie A |  |  |  |  | Sigma - Aldrich spol. s r. o. | 5 pracovních dní | 10 | 6486 | balení | 64860 | soutěžit
792 | Šácha | chemikálie | Chemicals |  |  |  | LB broth |  |  | LB broth | LB Broth (Lennox), pro molekulární biologii, nesterilní prášek, neselektivní vůči E. coli a koliformím bakteriím, složení: 10 g/L Trypton, 5 g/L kvasničný extrakt, 5 g/L NaCl, balení 1 kg | cena za balení | chemikálie A | 2 | 4 | 4 | 10 | Sigma - Aldrich spol. s r. o. | 5 pracovních dní | 150 | 3383 | balení | 507450 | soutěžit
380 | Tichý | chemikálie | Chemicals | 326477-70-7 |  |  | Copper(I) 3-methylsalicylate |  |  | Copper(I) 3-methylsalicylate | Copper(I) 3-methylsalicylate, 5 g | cena za balení | chemikálie A | 6 |  |  | 6 | Sigma - Aldrich spol. s r. o. | 5 pracovních dní | 6 | 2082 | balení | 12492 | soutěžit
305 | Lukáš | chemikálie | Chemicals | 9048-46-8 |  |  | Bovine Serum Albumin |  |  | Bovine Serum Albumin | Bovine serum albumin, lyofilizovaný, ≥96% (agarose gel electrophoresis), přečištění frakcionací studeným etanolem, 10 g | cena za balení | chemikálie A | 3 | 5 |  | 8 | Sigma - Aldrich spol. s r. o. | 5 pracovních dní | 10 | 2021 | balení | 20210 | soutěžit
306 | Lukáš | chemikálie | Chemicals | 9048-46-8 |  |  | Bovine Serum Albumin |  |  | Bovine Serum Albumin | Bovine serum albumin, lyofilizovaný, ≥96% (agarose gel electrophoresis), přečištění frakcionací studeným etanolem, 50 g | cena za balení | chemikálie A | 3 | 5 |  | 8 | Sigma - Aldrich spol. s r. o. | 5 pracovních dní | 10 | 5858 | balení | 58580 | soutěžit
307 | Lukáš | chemikálie | Chemicals | 9048-46-8 |  |  | Bovine Serum Albumin |  |  | Bovine Serum Albumin | Bovine Serum Albumin, lyofilizovaný, přečištění frakcionací tepelným šokem, pH 7, ≥98%, 10 g | cena za balení | chemikálie A | 3 | 5 |  | 8 | Sigma - Aldrich spol. s r. o. | 5 pracovních dní | 15 | 1774 | balení | 26610 | soutěžit
308 | Lukáš | chemikálie | Chemicals | 9048-46-8 |  |  | Bovine Serum Albumin |  |  | Bovine Serum Albumin | Bovine Serum Albumin, lyofilizovaný, přečištění frakcionací tepelným šokem, pH 7, ≥98%, 100 g | cena za balení | chemikálie A | 3 | 5 |  | 8 | Sigma - Aldrich spol. s r. o. | 5 pracovních dní | 3 | 8855 | balení | 26565 | soutěžit
308 | Lukáš | chemikálie | Chemicals | 9048-46-8 |  |  | Bovine Serum Albumin |  |  | Bovine Serum Albumin | Bovine Serum Albumin, roztok 30% v DPBS, sterilizován filtrací, vhodný pro buněčné kultury, 50 ml | cena za balení | chemikálie A | 3 | 5 |  | 8 | Sigma - Aldrich spol. s r. o. | 5 pracovních dní | 10 | 12513 | balení | 125130 | soutěžit
309 | Lukáš | chemikálie | Chemicals | 9048-46-8 |  |  | Bovine Serum Albumin |  |  | Bovine Serum Albumin | Bovine Serum Albumin, lzofilizovaný, vhodný pro molekulární biologii, deacetylovaný, přečištění frakcionací tepelným šokem, neobsahující alkalické fosfatázy a peroxidázy, DNázy, RNázy, peroxidázy a proteázy, 100 mg | cena za balení | chemikálie A | 3 | 5 |  | 8 | Sigma - Aldrich spol. s r. o. | 5 pracovních dní | 10 | 8498 | balení | 84980 | soutěžit
691 | Lukáš | chemikálie | Chemicals |  |  |  | HIS-Select® Nickel Affinity Gel |  |  | HIS-Select® Nickel Affinity Gel | HIS-Select Nickel Affinity Gel, matrix 6% Beaded Agarose, kapacita >15 mg/mL, balení 25 ml | cena za balení | chemikálie A | 3 | 3 | 3 | 9 | Sigma - Aldrich spol. s r. o. | 5 pracovních dní | 5 | 10395 | balení | 51975 | soutěžit
692 | Lukáš | chemikálie | Chemicals |  |  |  | HIS-Select® Nickel Affinity Gel |  |  | HIS-Select® Nickel Affinity Gel | HIS-Select Nickel Affinity Gel, matrix 6% Beaded Agarose, kapacita >15 mg/mL, balení 500 ml | cena za balení | chemikálie A | 3 | 3 | 3 | 9 | Sigma - Aldrich spol. s r. o. | 5 pracovních dní | 1 | 144842 | balení | 144842 | soutěžit
1088 | Lukáš | chemikálie | Chemicals |  |  |  | Protease Inhibitor Cocktail |  |  | Protease Inhibitor Cocktail | Protease Inhibitor Cocktail, obsahující AEBSF v koncentraci 104 mM, Aprotinin v koncentraci 80 μM, Bestatin v koncentraci 4 mM, E-64 v koncentraci 1,4 mM, Leupeptin v koncentraci 2 mM, Pepstatin A v koncentraci 1.5 mM v DMSO, balení 1 ml | cena za balení | chemikálie A | 3 | 4 |  | 7 | Sigma - Aldrich spol. s r. o. | 5 pracovních dní | 3 | 2709 | balení | 8127 | soutěžit
1089 | Lukáš | chemikálie | Chemicals |  |  |  | Protease Inhibitor Cocktail |  |  | Protease Inhibitor Cocktail | Protease Inhibitor Cocktail, obsahující AEBSF v koncentraci 104 mM, Aprotinin v koncentraci 80 μM, Bestatin v koncentraci 4 mM, E-64 v koncentraci 1,4 mM, Leupeptin v koncentraci 2 mM, Pepstatin A v koncentraci 1.5 mM v DMSO, balení 5ml | cena za balení | chemikálie A | 3 | 4 |  | 7 | Sigma - Aldrich spol. s r. o. | 5 pracovních dní | 1 | 8828 | balení | 8828 | soutěžit
290 | Tichý | chemikálie | Chemicals |  |  |  | Bis(2,2,6,6-tetramethylpiperidinyl)zinc, lithium chloride, magnesium chloride complex solution, 100ml |  |  | Bis(2,2,6,6-tetramethylpiperidinyl)zinc, lithium chloride, magnesium chloride complex solution, 100ml | Bis(2,2,6,6-tetramethylpiperidinyl)zinc, lithium chloride, magnesium chloride complex solution, 100ml | cena za balení | chemikálie A | 6 |  |  | 6 | Sigma Aldrich spol. s r. o. | 2 dny | 10 | 3028 | balení | 30280 | soutěžit
814 | Tichý | chemikálie | Chemicals | 4039-32-1 |  |  | Lithium bis(trimethylsilyl)amide solution |  |  | Lithium bis(trimethylsilyl)amide solution | Lithium bis(trimethylsilyl)amide solution 1.0M v THF, 4x25ml | cena za balení | chemikálie A | 2 | 4 |  | 6 | Sigma Aldrich spol. s r. o. | 2 dny | 10 | 1535 | balení | 15350 | soutěžit
1067 | Tichý | chemikálie | Chemicals | 40949-94-8 |  |  | Potassium bis(trimethylsilyl)amide solution 0.5 M in toluene |  |  | Potassium bis(trimethylsilyl)amide solution 0.5 M in toluene | Potassium bis(trimethylsilyl)amide solution 0.5 M in toluene, 4x25 ml | cena za balení | chemikálie A | 6 |  |  | 6 | Sigma Aldrich spol. s r. o. | 2 dny | 10 | 1713 | balení | 17130 | soutěžit
1370 | Tichý | chemikálie | Chemicals | 594-19-4 |  |  | tert-Butyllithium solution 1.7 M in pentane (4X25ML) |  |  | tert-Butyllithium solution 1.7 M in pentane (4X25ML) | tert-Butyllithium solution 1.7 M in pentane (4X25ML) | cena za balení | chemikálie A |  | 2 | 4 | 6 | Sigma Aldrich spol. s r. o. | 2 dny | 10 | 1532 | balení | 15320 | soutěžit
12 | Tichý | chemikálie | Chemicals |  |  |  | (Triisopropylsilyl)acetylene 25g |  |  | (Triisopropylsilyl)acetylene 25g | (Triisopropylsilyl)acetylene, min. 95 %, 25 g | cena za balení | chemikálie A |  | 4 | 2 | 6 | Sigma Aldrich spol. s r. o. | 5 pracovních dní | 8 | 8998 | balení | 71984 | soutěžit
1425 | Tichý | chemikálie | Chemicals | 76-05-1 |  |  | trifluoroacetic acid |  |  | trifluoroacetic acid | Trifluoroacetic acid, min. 99 %, 100 ml | cena za balení | chemikálie A | 2 | 2 | 2 | 6 | Sigma Aldrich spol. s r. o. | 5 pracovních dní | 8 | 4262 | balení | 34096 | soutěžit
154 | Tichý | chemikálie | Chemicals | 5720-07-0 |  |  | 4-Methoxyphenylboronic acid |  |  | 4-Methoxyphenylboronic acid | 4-Methoxyphenylboronic acid, min. 95 %, 25 g | cena za balení | chemikálie A | 7 |  |  | 7 | Sigma Aldrich spol. s r. o. | 5 pracovních dní | 10 | 8429 | balení | 84290 | soutěžit
154 | Tichý | chemikálie | Chemicals | 5720-07-0 |  |  | 4-Methoxyphenylboronic acid |  |  | 4-Methoxyphenylboronic acid | 4-Methoxyphenylboronic acid, min. 95 %, 5 g | cena za balení | chemikálie A |  |  |  |  | Sigma Aldrich spol. s r. o. | 5 pracovních dní | 5 | 4301 | balení | 21505 | soutěžit
144 | Tichý | chemikálie | Chemicals | 5162-44-7 |  |  | 4-Bromo-1-butene |  |  | 4-Bromo-1-butene | 4-Bromo-1-butene, min. 97 %, 10 g | cena za balení | chemikálie A | 4 | 2 |  | 6 | Sigma Aldrich spol. s r. o. | 5 pracovních dní | 6 | 2500 | balení | 15000 | soutěžit
144 | Tichý | chemikálie | Chemicals | 5162-44-7 |  |  | 4-Bromo-1-butene |  |  | 4-Bromo-1-butene | 4-Bromo-1-butene, min. 97 %, 50 g | cena za balení | chemikálie A |  |  |  |  | Sigma Aldrich spol. s r. o. | 5 pracovních dní | 6 | 9584 | balení | 57504 | soutěžit
291 | Tichý | chemikálie | Chemicals | 56183-63-2 |  |  | Bis(diisopropylamino)chlorophosphine |  |  | Bis(diisopropylamino)chlorophosphine | Bis(diisopropylamino)chlorophosphine, min. 95 %, 5 g | cena za balení | chemikálie A | 6 |  |  | 6 | Sigma Aldrich spol. s r. o. | 5 pracovních dní | 8 | 2178 | balení | 17424 | soutěžit
1428 | Tichý | chemikálie | Chemicals | 358-23-6 |  |  | Trifluoromethanesulfonic anhydride |  |  | Trifluoromethanesulfonic anhydride | Trifluoromethanesulfonic anhydride, min. 99 %, 5 g | cena za balení | chemikálie A | 4 |  | 2 | 6 | Sigma Aldrich spol. s r. o. | 5 pracovních dní | 6 | 1062 | balení | 6372 | soutěžit
1428 | Tichý | chemikálie | Chemicals | 358-23-6 |  |  | Trifluoromethanesulfonic anhydride |  |  | Trifluoromethanesulfonic anhydride | Trifluoromethanesulfonic anhydride, min. 99 %, 10 g | cena za balení | chemikálie A |  |  |  |  | Sigma Aldrich spol. s r. o. | 5 pracovních dní | 6 | 1548 | balení | 9288 | soutěžit
1428 | Tichý | chemikálie | Chemicals | 358-23-6 |  |  | Trifluoromethanesulfonic anhydride |  |  | Trifluoromethanesulfonic anhydride | Trifluoromethanesulfonic anhydride, min. 99 %, 50 g | cena za balení | chemikálie A |  |  |  |  | Sigma Aldrich spol. s r. o. | 5 pracovních dní | 6 | 9171 | balení | 55026 | soutěžit
1431 | Tichý | chemikálie | Chemicals | 6485-79-6 |  |  | Triisopropylsilane |  |  | Triisopropylsilane | Triisopropylsilane, min. 98 %, pod septem, 10 g | cena za balení | chemikálie A | 2 | 2 | 2 | 6 | Sigma Aldrich spol. s r. o. | 5 pracovních dní | 8 | 976 | balení | 7808 | soutěžit
| Vanikova | chemikálie | Chemicals |  |  |  | Streptavidin magnetic beads |  |  | Streptavidin magnetic beads | Streptavidinove magnetické kuličky 10ml na separaci biotin-značených molekúl. Magnetické častice dodané v suspenzi 10mg častic na ml v 50mM Hepes, 0.1% bovine serum albumin (BSA), 0.1% chloracetamide, 0.01% methyl-isothiazolone, pH 7.4, Kapacita častíc: >150 pmol biotin-značený oligonucleotid resp. >10 pmol biotin-značený dsDNA fragment | cena za balení | chemikálie A |  |  |  |  | SigmaAldrich | týden | 18 | 20405 | balení | 367290 | soutěžit
645 | Klíma | chemikálie | Chemicals | 56-40-6 |  |  | Glycin |  |  | Glycin | Glycin, min 99%, pro elektroforézu, 500g | cena za balení | chemikálie A |  |  |  |  | Sigma - Aldrich spol. s r. o. | 2 týdny | 20 | 2310 | balení | 46200 | soutěžit
645 | Klíma | chemikálie | Chemicals | 56-40-6 |  |  | Glycin |  |  | Glycin | Glycin, min 99%, pro elektroforézu, 1kg | cena za balení | chemikálie A |  |  |  |  | Sigma - Aldrich spol. s r. o. | 2 týdny | 20 | 3822 | balení | 76440 | soutěžit
645 | Klíma | chemikálie | Chemicals | 56-40-6 |  |  | Glycin |  |  | Glycin | Glycin, min 99%, HPLC čistota, 100g | cena za balení | chemikálie A |  |  |  |  | Sigma - Aldrich spol. s r. o. | 2 týdny | 20 | 990 | balení | 19800 | soutěžit
645 | Klíma | chemikálie | Chemicals | 56-40-6 |  |  | Glycin |  |  | Glycin | Glycin, min 99%, HPLC čistota, 500g | cena za balení | chemikálie A |  |  |  |  | Sigma - Aldrich spol. s r. o. | 2 týdny | 20 | 1691 | balení | 33820 | soutěžit
645 | Klíma | chemikálie | Chemicals | 56-40-6 |  |  | Glycin |  |  | Glycin | Glycin, min 99%, HPLC čistota, 1kg | cena za balení | chemikálie A |  |  |  |  | Sigma - Aldrich spol. s r. o. | 2 týdny | 20 | 2612 | balení | 52240 | soutěžit
1446 | Klíma | chemikálie | Chemicals | 77-86-1 |  |  | TRIZMA BASE |  |  | TRIZMA BASE | Trizma base, min 99,9%, testováno na buněčných kulturách, 500g | cena za balení | chemikálie A |  |  | 3 | 14 | Sigma - Aldrich spol. s r. o. | 2 týdny | 20 | 3052 | balení | 61040 | soutěžit
1446 | Klíma | chemikálie | Chemicals | 77-86-1 |  |  | TRIZMA BASE |  |  | TRIZMA BASE | Trizma base, min 99,9%, testováno na buněčných kulturách, 1kg | cena za balení | chemikálie A |  |  |  |  | Sigma - Aldrich spol. s r. o. | 2 týdny | 20 | 4785 | balení | 95700 | soutěžit
1446 | Klíma | chemikálie | Chemicals | 77-86-1 |  |  | TRIZMA BASE |  |  | TRIZMA BASE | Trizma base, min 99,9%, testováno na buněčných kulturách, 5kg | cena za balení | chemikálie A |  |  |  |  | Sigma - Aldrich spol. s r. o. | 2 týdny | 5 | 19250 | balení | 96250 | soutěžit
773 | Tichý | chemikálie | Chemicals | 7664-93-9 |  |  | Kyselina sírová p.a. 1000 ml |  |  | Sulfuric acid p.a. 1000 ml | Kyselina sírová p.a. 1000 ml | cena za balení | chemikálie B | 6 | 5 | 5 | 16 | PENTA | 5 pracovních dní | 138 | 136 | balení | 18768 | soutěžit
768 | Tichý | chemikálie | Chemicals | 7647-01-0 |  |  | Kyselina chlorovodíková 35% p.a. 1000 ml |  |  | Hydrochloric acid 35% p.a. 1000 ml | Kyselina chlorovodíková 35% p.a. 1000 ml | cena za balení | chemikálie B | 4 |  | 5 | 9 | PENTA | 5 pracovních dní | 138 | 116 | balení | 16008 | soutěžit
769 | Tichý | chemikálie | Chemicals | 77-92-9 |  |  | Kyselina citronová bezvodá p.a. 1000 g |  |  | Citric acid anhydrous p.a. 1000 g | Kyselina citronová bezvodá p.a. 1000 g | cena za balení | chemikálie B | 5 |  | 2 | 7 | PENTA | 5 pracovních dní | 70 | 165 | balení | 11550 | soutěžit
774 | Tichý | chemikálie | Chemicals | 76-05-1 |  |  | Kyselina trifluoroctová pro syntézu - 500 ML |  |  | trifluoracetic acid for synthesis - 500 ML | Kyselina trifluoroctová pro syntézu - 500 ML | cena za balení | chemikálie B | 5 | 2 | 3 | 10 | PENTA | 3 dny | 14 | 5829 | balení | 81606 | soutěžit
1007 | Tichý | chemikálie | Chemicals | 7722-84-1 |  |  | Peroxid vodíku 30% p.a. 1000 ml |  |  | Hydrogen peroxide30% p.a. 1000 ml | Peroxid vodíku 30% p.a. 10l | cena za balení | chemikálie B | 5 | 4 | 4 | 13 | PENTA | 5 dní | 9 | 2432 | balení | 21888 | soutěžit
241 | Tichý | chemikálie | Chemicals | 1336-21-6 |  |  | Amoniak - vodný roztok p.a. 1000 ml |  |  | Amoniac - aqueous solution p.a. 1000 ml | Amoniak - vodný roztok p.a. 1000 ml | cena za balení | chemikálie B | 4 | 2 | 5 | 11 | PENTA | 5 dní | 4 | 125 | balení | 500 | soutěžit
1229 | Tichý | chemikálie | Chemicals | 7757-82-6 |  |  | Síran sodný bezvodý p.a. 1000 g |  |  | Natrium sulfate anhydrous p.a. 1000 g | Síran sodný bezvodý p.a. 1000 g | cena za balení | chemikálie B | 6 | 8 | 9 | 23 | Lachner/Penta | 5 dní | 400 | 287 | balení | 114800 | soutěžit
772 | Tichý | chemikálie | Chemicals | 64-19-7 |  |  | Kyselina octová 99% p.a. 1000 ml |  |  | Acetic acid 99% p.a. 1000 ml | Kyselina octová 99% p.a. 1000 ml | cena za balení | chemikálie B | 6 | 4 | 5 | 15 | Lachner/Penta | 5 dní | 200 | 144 | balení | 28800 | soutěžit
1227 | Tichý | chemikálie | Chemicals | 7487-88-9 |  |  | Síran hořečnatý bezvodý p.a. 1000 g |  |  | magnesium sulfate anhydrous p.a. 1000 g | Síran hořečnatý bezvodý p.a. 1000 g | cena za balení | chemikálie B | 2 | 5 | 7 | 14 | Lachner/Penta | 5 dní | 100 | 513 | balení | 51300 | soutěžit
715 | Lukáš | chemikálie | Chemicals | 288-32-4 |  |  | Imidazol |  |  | Imidazole | Imidazole, čistota (GC) ≥99 %, voda ≤0,2 %, balení 50 g | cena za balení | chemikálie C |  | 7 | 2 | 9 | kdokoliv (P-lab) | 5 pracovních dní | 1 | 579.59 | balení | 579.59 | soutěžit
716 | Lukáš | chemikálie | Chemicals | 288-32-4 |  |  | Imidazol |  |  | Imidazole | Imidazole, čistota (GC) ≥99 %, voda ≤0,2 %, balení 250 g | cena za balení | chemikálie C |  |  |  |  | kdokoliv (P-lab) | 5 pracovních dní | 1 | 1540.33 | balení | 1540.33 | soutěžit
717 | Lukáš | chemikálie | Chemicals | 288-32-4 |  |  | Imidazol |  |  | Imidazole | Imidazole, čistota (GC) ≥99 %, voda ≤0,2 %, balení 500 g | cena za balení | chemikálie C |  |  |  |  | kdokoliv (P-lab) | 5 pracovních dní | 10 | 2158.64 | balení | 21586.4 | soutěžit
718 | Lukáš | chemikálie | Chemicals | 288-32-4 |  |  | Imidazol |  |  | Imidazole | Imidazole, čistota (GC) ≥99 %, voda ≤0,2 %, balení 1000 g | cena za balení | chemikálie C |  |  |  |  | kdokoliv (P-lab) | 5 pracovních dní | 3 | 3106.07 | balení | 9318.21 | soutěžit
99 | Šácha | chemikálie | Chemicals |  |  |  | 2xYT Agar |  |  | 2xYT Agar, 500 g | 2xYT Agar, Bohaté médium pro kultivaci E.coli, optimalizované pro množení fágů M13 a jiných filamentozních ssDNA bakteriofágů, Složení (1 litr) : 16 g tryptonu; 10 g kvasničného extraktu; 5 g chloridu sodného; 15 g agaru; pH 7,0, balení 500 g | cena za balení | chemikálie C |  | 2 | 4 | 6 | P-LAB a.s. | 14 dnu | 34 | 2114 | balení | 71876 | soutěžit
644 | Lukáš | chemikálie | Chemicals | 56-81-5 |  |  | Glycerin bezvodý p.a. 1000 ml |  |  | Glycerin bezvodý p.a. 1000 ml | Glycerin bezvodý p.a., balení 1000 ml | cena za balení | chemikálie C | 5 | 4 | 6 | 15 |  | 5 pracovních dní | 25 | 200 | balení | 5000 | soutěžit
346 | Lukáš | chemikálie | Chemicals | 7647-14-5 |  |  | Chlorid sodný p.a. 1000 g |  |  | Chlorid sodný p.a. 1000 g | Chlorid sodný p.a. , balení 1000 g | cena za balení | chemikálie C | 9 | 9 | 11 | 29 | kdokoliv | 5 pracovních dní | 10 | 87 | balení | 870 | soutěžit
710 | Lukáš | chemikálie | Chemicals | 1310-73-2 |  |  | Hydroxid sodný p.a. 1000 g |  |  | Hydroxid sodný p.a. 1000 g | Hydroxid sodný p.a., balení 1000 g | cena za balení | chemikálie C | 7 | 5 | 5 | 17 | kdokoliv | 5 pracovních dní | 1 | 110 | balení | 110 | soutěžit
645 | Klíma | chemikálie | Chemicals | 56-40-6 |  |  | Glycin |  |  | Glycine | Glycin, min 99%, p.a., 500g | cena za balení | chemikálie C |  |  | 5 | 13 | P-LAB a.s. | 2 týdny | 20 | 1078 | balení | 21560 | soutěžit
645 | Klíma | chemikálie | Chemicals | 56-40-6 |  |  | Glycin |  |  | Glycine | Glycin, min 99%, p.a., 250g | cena za balení | chemikálie C |  |  |  |  | P-LAB a.s. | 2 týdny | 20 | 542 | balení | 10840 | soutěžit
645 | Klíma | chemikálie | Chemicals | 56-40-6 |  |  | Glycin |  |  | Glycine | Glycin, min 99%, p.a., 1kg | cena za balení | chemikálie C |  |  |  |  | P-LAB a.s. | 2 týdny | 20 | 1419 | balení | 28380 | soutěžit
677 | Klíma | chemikálie | Chemicals | 7365-45-9 |  |  | HEPES |  |  | HEPES | HEPES, min 99,5%, p.a., 100g | cena za balení | chemikálie C |  |  | 4 | 15 | P-LAB a.s. | 2 týdny | 20 | 1084.16 | balení | 21683.2 | soutěžit
677 | Klíma | chemikálie | Chemicals | 7365-45-9 |  |  | HEPES |  |  | HEPES | HEPES, min 99,5%, p.a., 500g | cena za balení | chemikálie C |  |  |  |  | P-LAB a.s. | 2 týdny | 20 | 4439.49 | balení | 88789.8 | soutěžit
677 | Klíma | chemikálie | Chemicals | 7365-45-9 |  |  | HEPES |  |  | HEPES | HEPES, min 99,5%, p.a., 1kg | cena za balení | chemikálie C |  |  |  |  | P-LAB a.s. | 2 týdny | 20 | 7333.81 | balení | 146676.2 | soutěžit
1446 | Klíma | chemikálie | Chemicals | 77-86-1 |  |  | TRIZMA BASE |  |  | TRIZMA BASE | Tris(hydroxymethyl)aminomethan, min 99,9%, 500g | cena za balení | chemikálie C |  |  |  |  | P-LAB a.s. | 2 týdny | 20 | 943.8 | balení | 18876 | soutěžit
1446 | Klíma | chemikálie | Chemicals | 77-86-1 |  |  | TRIZMA BASE |  |  | TRIZMA BASE | Tris(hydroxymethyl)aminomethan, min 99,9%, 1kg | cena za balení | chemikálie C |  |  |  |  | P-LAB a.s. | 2 týdny | 20 | 1491.93 | balení | 29838.6 | soutěžit
1446 | Klíma | chemikálie | Chemicals | 77-86-1 |  |  | TRIZMA BASE |  |  | TRIZMA BASE | Tris(hydroxymethyl)aminomethan, min 99,9%, 5kg | cena za balení | chemikálie C |  |  |  |  | P-LAB a.s. | 2 týdny | 5 | 6667.1 | balení | 33335.5 | soutěžit
1471 | Lukáš | chemikálie | chemicals | 57-13-6 | Thermo Fisher Scientific | 15505035 | Urea, UltraPure, 500 g | 1730 | 2093.3 |  | Urea, čistota UltraPure, balení 500 g | cena za balení | chemikálie D |  |  |  |  | Life Technologies Czech Republic s.r.o. | 5 pracovních dní | 10 | 1730 |  | 17300 | bez soutěže
1472 | Lukáš | chemikálie | chemicals | 57-13-6 | Thermo Fisher Scientific | 15505027 | Urea, UltraPure, 2 kg | 4555 | 5511.55 |  | Urea, čistota UltraPure, balení 2 kg | cena za balení | chemikálie D |  |  |  |  | Life Technologies Czech Republic s.r.o. | 5 pracovních dní | 1 | 4245 |  | 4245 | bez soutěže
353 | Lukáš | chemikálie | chemicals |  | Fisher Scientific spol. s r. o. | 9993.4560 | ChromaTide® Alexa Fluor® 488-5-dUTP; 25uL; 1mM | 14670 | 17750.7 |  | ChromaTide® Alexa Fluor® 488-5-dUTP; 25uL; 1mM | cena za balení | chemikálie D |  |  |  | 6 | Life Technologies Czech Republic s.r.o. | 5 pracovních dní | 10 | 15820 |  | 158200 | bez soutěže
1095 | Vučková, Řezáčová | chemikálie | Chemicals |  |  |  | Protein Marker VI (10 - 245) prestained |  |  | Protein Marker VI (10 - 245) prestained | Protein Marker VI (10 - 245) prestained, rozsah 10 - 245 kDa, počet pruhů: 12, koncentrace jednotlivých proteinů 0,1 - 0,4 mg/ml, musí obsahovat tři typy barviva, balení 500 µl | cena za balení | chemikálie E | 2 |  | 4 | 6 | Alchimica s.r.o./vWR | 3 dny | 6 | 7405 | balení | 44430 | soutěžit
1389 | Lukáš | chemikálie | Chemicals |  |  |  | Thermo Casein TBS blocker |  |  | Thermo Casein TBS blocker | Thermo Casein TBS blocker, 100 ml | cena za balení | chemikálie E | 6 | 6 | 4 | 16 | fisher sci /vwr | 5 pracovních dní | 25 | 1150 | balení | 28750 | soutěžit
1494 | Lukáš | chemikálie | Chemicals |  |  |  | XTT sodium salt |  |  | XTT sodium salt | XTT sodium salt, vysoká čistota, obsah vody ≤15%, balení 100 mg | cena za balení | chemikálie E | 9 | 8 | 5 | 22 | VWR International s.r.o. | 5 pracovních dní | 25 | 10752 | balení | 268800 | soutěžit
1495 | Lukáš | chemikálie | Chemicals |  |  |  | XTT sodium salt |  |  | XTT sodium salt | XTT sodium salt, vysoká čistota, obsah vody ≤15%, balení 500 mg | cena za balení | chemikálie E |  |  |  |  | VWR International s.r.o. | 5 pracovních dní | 30 | 23655 | balení | 709650 | soutěžit
621 | Lukáš | chemikálie | Chemicals |  |  |  | GelRed Nucleic Acid Gel Stain, 10,000X in water |  |  | GelRed Nucleic Acid Gel Stain, 10,000X in water | GelRed Nucleic Acid Gel Stain, 10 000 X ve vodě, 0,5 ml | cena za balení | chemikálie E | 9 | 8 | 11 | 28 | vwr/lab mark | 5 pracovních dní | 25 | 3100 | balení | 77500 | soutěžit
975 | Tichý | chemikálie | chemicals | 14221-01-3 | Fluorochem Ltd. | 034279 25 g | Palladium (0) tetrakis(triphenylphosphine); 25 g | 4620 | 5590.2 |  | Palladium (0) tetrakis(triphenylphosphine); 25 g | cena za balení | chemikálie F | 4 | 4 | 2 | 10 | Fluorochem Limited | 5 dní | 12 | 20400 |  | 244800 | bez soutěže
976 | Tichý | chemikálie | chemicals | 14221-01-3 | Fluorochem Ltd. | 034279 5 g | Palladium (0) tetrakis(triphenylphosphine); 5 g | 1020 | 1234.2 |  | Palladium (0) tetrakis(triphenylphosphine); 5 g | cena za balení | chemikálie F |  | 5 | 4 | 9 | Fluorochem Limited | 5 dní | 5 | 4001 |  | 20005 | bez soutěže
1419 | Tichý | chemikálie | chemicals | 121-44-8 | Sigma Aldrich spol. s r.o. | T0886-1L | Triethylamine, min. 99 %, bezvodý (H2O max 0,5 % Karl Fisher), 1 L | 3204 | 3876.84 |  | Triethylamine, min. 99 %, bezvodý, 1000 ml | cena za balení | chemikálie F |  | 3 | 8 | 11 | Fluorochem/Sigma Aldrich/ | 3 dny | 13 | 3204 |  | 41652 | bez soutěže
1419 | Tichý | chemikálie | chemicals | 121-44-8 | Sigma Aldrich spol. s r.o. | T0886-100ML | Triethylamine, min. 99 %, bezvodý (H2O max 0,5 % Karl Fisher), 100 ml | 847 | 1024.87 |  | Triethylamine, min. 99 %, bezvodý, 100 ml | cena za balení | chemikálie F |  |  |  |  | Fluorochem/Sigma Aldrich/ | 3 dny | 5 | 847 |  | 4235 | bez soutěže
| Vanikova | chemikálie | chemicals |  | Beckman Coulter česká republika s.r.o. | A63881 | Agencourt AMPure XP 60 ml | 14800 | 17908 |  | Suspenze magnetických kuliček pro rychlou purifikaci PCR produktu od zbytku nukleotidů, polymerázy, primerů a solí. Výtěžky 70-90% pro fragmenty ssDNA i dsDNA velikostí 100 bp až 10 kbp. Balení 60ml. | cena za balení | chemikálie G |  |  |  |  | BeckmanCoulter | 15 pracovních dní | 8 | 17908 |  | 143264 | bez soutěže
114 | Štěrbová | laboratorní pomůcky | lab disposables |  |  |  | Stojánek UniRack Jr. |  |  | Tubes stand UniRack Jr. | Oboustranný stojánek pro zkumavky a mikrozkumavky z polypropylenu, jedna strana pro 25 zkumavek 10 až 12 mm, druhá strana pro 16 mikrozkumavek 0,2 a 0,5 ml, mix barev | cena za ks | laboratorní pomůcky A |  | 4 | 3 | 7 | P-LAB a.s. | do deseti pracovních dnů | 150 | 75 | ks | 11250 | soutěžit
1524 | Štěrbová | laboratorní pomůcky | lab disposables |  |  |  | Zkumavka s rovným okrajem |  |  | Test tube, flat rim, 11 ml | Zkumavka s rovným okrajem, objem 11ml, vnější průměr 15 mm, délka 85 mm, tloušťka stěny 0,9 mm, balení 100 ks, | cena za balení | laboratorní pomůcky A |  | 5 | 2 | 7 | P-LAB a.s. | do deseti pracovních dnů | 10 | 360.58 | balení | 3605.8 | soutěžit
1524 | Štěrbová | laboratorní pomůcky | lab disposables |  |  |  | Zkumavka s rovným okrajem |  |  | Test tube, flat rim, 23 ml | Zkumavka s rovným okrajem, objem 23ml, vnější průměr 16 mm, délka 160 mm, tloušťka stěny 0,8 mm, balení 100 ks, | cena za balení | laboratorní pomůcky A |  | 5 | 2 | 7 | P-LAB a.s. | do deseti pracovních dnů | 10 | 340.01 | balení | 3400.1 | soutěžit
1524 | Štěrbová | laboratorní pomůcky | lab disposables |  |  |  | Zkumavka s rovným okrajem |  |  | Test tube, flat rim, 10 ml | Zkumavka s rovným okrajem, objem 10 ml, vnější průměr 14 mm, délka 100 mm, tloušťka stěny 0,8 mm, balení 100ks, | cena za balení | laboratorní pomůcky A |  | 5 | 2 | 7 | P-LAB a.s. | do deseti pracovních dnů | 10 | 360.58 | balení | 3605.8 | soutěžit
1531 | Štěrbová | laboratorní pomůcky | lab disposables |  |  |  | Zkumavky PS 11x70 mm |  |  | Test tube PS 11x70 mm | Zkumavky z bezbarvého čirého polystyrenu, na jedno použití, 11 mm průměr, 70 mm délka; max RCF 1 300 x g, 1000 ks | cena za balení | laboratorní pomůcky A | 8 | 3 | 8 | 19 | P-LAB a.s. | do deseti pracovních dnů | 30 | 573.54 | balení | 17206.2 | soutěžit
1532 | Štěrbová | laboratorní pomůcky | lab disposables |  |  |  | Zkumavky PS 12x75 mm |  |  | Test tube PS 12x75 mm | Zkumavky z bezbarvého čirého polystyrenu, na jedno použití, 12 mm průměr, 75 mm délka; max RCF 1 300 x g, 1000 ks | cena za balení | laboratorní pomůcky A | 2 | 3 | 2 | 7 | P-LAB a.s. | do deseti pracovních dnů | 15 | 464.64 | balení | 6969.6 | soutěžit
1532 | Štěrbová | laboratorní pomůcky | lab disposables |  |  |  | Lahvičky z čirého sodno draselného skla |  |  | glass vials 2,5 ml, PE push lid | Vialka z čirého sodno draselného skla, objem 2,5 ml, průměr 10 mm, výška 50 mm, s vnitřním zamačkávacím PE víčkem, balení 496 ks | cena za balení | laboratorní pomůcky A |  |  |  | 25 | P-LAB a.s. | do deseti pracovních dnů | 200 | 1742 | balení | 348400 | soutěžit
982 | Štěrbová | laboratorní pomůcky | lab disposables |  |  |  | Parafilm M, role, šířka: 4 palce × 125 stop |  |  | Parafilm M, 4 inches × 125 feet | Parafilm M, role, šířka: 4 palce × 125 stop | cena za balení | laboratorní pomůcky B | 6 | 7 | 2 | 15 | kdokoliv | do deseti pracovních dnů | 85 | 700 | balení | 59500 | soutěžit
982 | Štěrbová | laboratorní pomůcky | lab disposables |  |  |  | Parafilm M, role, šířka: 2 palce × 250 stop |  |  | Parafilm M, 2 inches × 250 feet | Parafilm M, role, šířka: 2 palce × 250 stop | cena za balení | laboratorní pomůcky B |  |  |  | 10 | kdokoliv | do deseti pracovních dnů | 20 | 700 | balení | 14000 | soutěžit
982 | Štěrbová | laboratorní pomůcky | lab disposables |  |  |  | Parafilm M, role, šířka: 4 palce × 250 stop |  |  | Parafilm M, 4 inches × 250 feet | Parafilm M, role, šířka: 4 palce × 250 stop | cena za balení | laboratorní pomůcky B |  |  |  | 10 | kdokoliv | do deseti pracovních dnů | 10 | 1400 | balení | 14000 | soutěžit
273 | Štěrbová | laboratorní pomůcky | lab disposables |  |  |  | Lahev s GL45 100ml, modré víčko a vyl. kroužek |  |  | Lahev s GL45 100ml,blue lid, flow-rim | Láhev reagenční, s GL 45, z borosilikátového skla, s modrým víčkem a vylévacím kroužkem, objem 100 ml | cena za ks | laboratorní pomůcky B |  |  |  | 60 | kdokoliv | do deseti pracovních dnů | 40 | 50 | ks | 2000 | soutěžit
273 | Štěrbová | laboratorní pomůcky | lab disposables |  |  |  | Lahev s GL45 250ml, modré víčko a vyl. kroužek |  |  | Lahev s GL45 250ml, blue lid, flow-rim | Láhev reagenční, s GL 45, z borosilikátového skla, s modrým víčkem a vylévacím kroužkem, objem 250 ml | cena za ks | laboratorní pomůcky B |  |  |  | 50 | kdokoliv | do deseti pracovních dnů | 100 | 50 | ks | 5000 | soutěžit
273 | Štěrbová | laboratorní pomůcky | lab disposables |  |  |  | Lahev s GL45 500ml, modré víčko a vyl. kroužek |  |  | Lahev s GL45 500ml, blue lid, flow-rim | Láhev reagenční, s GL 45, z borosilikátového skla, s modrým víčkem a vylévacím kroužkem, objem 500 ml | cena za ks | laboratorní pomůcky B |  |  |  | 50 | kdokoliv | do deseti pracovních dnů | 65 | 63 | ks | 4095 | soutěžit
273 | Štěrbová | laboratorní pomůcky | lab disposables |  |  |  | Lahev s GL45 1000ml, modré víčko a vyl. kroužek |  |  | Lahev s GL45 1000ml, blue lid, flow-rim | Láhev reagenční, s GL 45, z borosilikátového skla, s modrým víčkem a vylévacím kroužkem, objem 1000 ml | cena za ks | laboratorní pomůcky B |  |  |  | 65 | kdokoliv | do deseti pracovních dnů | 50 | 90 | ks | 4500 | soutěžit
273 | Štěrbová | laboratorní pomůcky | lab disposables |  |  |  | Lahev s GL45 2000ml, modré víčko a vyl. kroužek |  |  | Lahev s GL45 2000ml, blue lid, flow-rim | Láhev reagenční, s GL 45, z borosilikátového skla, s modrým víčkem a vylévacím kroužkem, objem 2000 ml | cena za ks | laboratorní pomůcky B |  |  |  | 65 | kdokoliv | do deseti pracovních dnů | 20 | 141 | ks | 2820 | soutěžit
397 | Štěrbová | laboratorní pomůcky | lab disposables |  |  |  | Pasteurovy pipety skleněné, bez filtru |  |  | Pasteurovy pipett, glass, no filter, 230 mm | Pasteurovy pipety skleněné, bez filtru, délka 230 mm, délka kapiláry 100 mm, objem 2 ml, balení 250 ks | cena za balení | laboratorní pomůcky B |  |  |  | 28 | kdokoliv | do deseti pracovních dnů | 300 | 300 | balení | 90000 | soutěžit
398 | Štěrbová | laboratorní pomůcky | lab disposables |  |  |  | Pasteurovy pipety skleněné, bez filtru |  |  | Pasteurovy pipett, glass, no filter, 150 mm | Pasteurovy pipety skleněné, bez filtru, délka 150 mm, délka kapiláry 40 mm, objem 2 ml, balení 250 ks | cena za balení | laboratorní pomůcky B |  |  |  | 6 | kdokoliv | do deseti pracovních dnů | 300 | 300 | balení | 90000 | soutěžit
288 | Štěrbová | laboratorní pomůcky | lab disposables | [6 empty] | Syringe, PP, 2 ml | Stříkačka PP, 2 ml, jednorázová sterilní, balení 100 ks | cena za balení | laboratorní pomůcky B |  |  |  | 10 | kdokoliv | do deseti pracovních dnů | 100 | 145.2 | balení | 14520 | soutěžit
339 | Štěrbová | laboratorní pomůcky | lab disposables | [6 empty] | Syringe, PP, 5 ml | Stříkačka PP, 5 ml, jednorázová sterilní, balení 100 ks | cena za balení | laboratorní pomůcky B |  |  |  | 7 | kdokoliv | do deseti pracovních dnů | 100 | 102.85 | balení | 10285 | soutěžit
269 | Štěrbová | laboratorní pomůcky | lab disposables | [6 empty] | Syringe, PP, 10 ml | Stříkačka PP, 10 ml, jednorázová sterilní, balení 100 ks | cena za balení | laboratorní pomůcky B |  |  |  | 8 | kdokoliv | do deseti pracovních dnů | 130 | 205.7 | balení | 26741 | soutěžit
270 | Štěrbová | laboratorní pomůcky | lab disposables | [6 empty] | Syringe, PP, 20 ml | Stříkačka PP, 20 ml, jednorázová sterilní, balení 100 ks | cena za balení | laboratorní pomůcky B |  |  |  | 7 | kdokoliv | do deseti pracovních dnů | 150 | 302.5 | balení | 45375 | soutěžit
391 | Štěrbová | laboratorní pomůcky | lab disposables |  |  |  | Nitrilové rukavice,L,100 ks |  |  | Nitrile gloves,L,100 pc | Nitrilové rukavice, odolné proti chemikáliím a dezinfekčním roztokům, bezprašné, neobsahují přírodní latex, nesterilní, pravolevé, velikost L, balení 100 ks | cena za balení | laboratorní pomůcky B |  |  |  | 35 | kdokoliv | do deseti pracovních dnů | 900 | 300 | balení | 270000 | soutěžit
391 | Štěrbová | laboratorní pomůcky | lab disposables |  |  |  | Nitrilové rukavice,M,100 ks |  |  | Nitrile gloves, M,100 pc | Nitrilové rukavice, odolné proti chemikáliím a dezinfekčním roztokům, bezprašné, neobsahují přírodní latex, nesterilní, pravolevé, velikost M, balení 100 ks | cena za balení | laboratorní pomůcky B |  |  |  | 32 | kdokoliv | do deseti pracovních dnů | 900 | 300 | balení | 270000 | soutěžit
391 | Štěrbová | laboratorní pomůcky | lab disposables |  |  |  | Nitrilové rukavice,S,100 ks |  |  | Nitrile gloves,S, 100 pc | Nitrilové rukavice, odolné proti chemikáliím a dezinfekčním roztokům, bezprašné, neobsahují přírodní latex, nesterilní, pravolevé, velikost S, balení 100 ks | cena za balení | laboratorní pomůcky B |  |  |  | 30 | kdokoliv | do deseti pracovních dnů | 900 | 300 | balení | 270000 | soutěžit
391 | Štěrbová | laboratorní pomůcky | lab disposables |  |  |  | Vyšetřovací rukavice latexové, bez pudru. S, 100 ks |  |  | latex gloves, powder free. S, 100 ks | Vyšetřovací rukavice latexové, bez pudru - Sempercare edition, velikost S, 100 ks | cena za balení | laboratorní pomůcky B |  |  |  | 56 | kdokoliv | do deseti pracovních dnů | 900 | 200 | balení | 180000 | soutěžit
391 | Štěrbová | laboratorní pomůcky | lab disposables |  |  |  | Vyšetřovací rukavice latexové, bez pudru. M, 100 ks |  |  | latex gloves, powder free. M, 100 ks | Vyšetřovací rukavice latexové, bez pudru - Sempercare edition, velikost M, 100 ks | cena za balení | laboratorní pomůcky B |  |  |  | 43 | kdokoliv | do deseti pracovních dnů | 900 | 200 | balení | 180000 | soutěžit
391 | Štěrbová | laboratorní pomůcky | lab disposables |  |  |  | Vyšetřovací rukavice latexové, bez pudru. L, 100 ks |  |  | latex gloves, powder free. L, 100 ks | Vyšetřovací rukavice latexové, bez pudru - Sempercare edition, velikost L, 100 ks | cena za balení | laboratorní pomůcky B |  |  |  | 43 | kdokoliv | do deseti pracovních dnů | 900 | 200 | balení | 180000 | soutěžit
391 | Štěrbová | laboratorní pomůcky | lab disposables |  |  |  | inj. Jehly 60 x 80 |  |  | needles, luer lock, 60 x 80 | Injekční jehly na jedno použití, chromniklová ocel potažená silikonem, sterilní, jednotlivě balené, plastový luer konec jehly, Vnější průměr x délka: 0,60 x 80, balení 100 ks | cena za balení | laboratorní pomůcky B |  |  |  | 28 | kdokoliv | do deseti pracovních dnů | 50 | 90 | balení | 4500 | soutěžit
391 | Štěrbová | laboratorní pomůcky | lab disposables |  |  |  | inj. Jehly ,80x120 |  |  | needles, luer lock ,80x120 | Injekční jehly na jedno použití, chromniklová ocel potažená silikonem, sterilní, jednotlivě balené, plastový luer konec jehly, Vnější průměr x délka: 0,80 x 120, balení 100 ks | cena za balení | laboratorní pomůcky B |  |  |  | 28 | kdokoliv | do deseti pracovních dnů | 400 | 90 | balení | 36000 | soutěžit
391 | Štěrbová | laboratorní pomůcky | lab disposables |  |  |  | inj jehly 120 x 40 |  |  | needles, luer lock 120 x 40 | Injekční jehly na jedno použití, chromniklová ocel potažená silikonem, sterilní, jednotlivě balené, plastový luer konec jehly, Vnější průměr x délka: 1,20 x 40, balení 100 ks | cena za balení | laboratorní pomůcky B |  |  |  | 28 | kdokoliv | do deseti pracovních dnů | 100 | 90 | balení | 9000 | soutěžit
391 | Štěrbová | laboratorní pomůcky | lab disposables |  |  |  | inj jehly 45 x 25 |  |  | needles, luer lock 45 x 25 | Injekční jehly na jedno použití, chromniklová ocel potažená silikonem, sterilní, jednotlivě balené, plastový luer konec jehly, Vnější průměr x délka: 0,45 x 25, balení 100 ks | cena za balení | laboratorní pomůcky B |  |  |  | 28 | kdokoliv | do deseti pracovních dnů | 50 | 90 | balení | 4500 | soutěžit
391 | Štěrbová | laboratorní pomůcky | lab disposables |  |  |  | inj jehly 80 x 50 |  |  | needles, luer lock 80 x 50 | Injekční jehly na jedno použití, chromniklová ocel potažená silikonem, sterilní, jednotlivě balené, plastový luer konec jehly, Vnější průměr x délka: 0,80 x 50, balení 100 ks | cena za balení | laboratorní pomůcky B |  |  |  | 28 | kdokoliv | do deseti pracovních dnů | 100 | 90 | balení | 9000 | soutěžit
562 | Štěrbová | laboratorní pomůcky | lab disposables |  | SciTech, spol. s r.o. | 2515101 | Filtrační disky, Filter discs, sintered glass, edge not fused, centred, surfaces untreated, max velikost pórů 100 - 160 µm, průměr 10 mm, velikost balení 10 ks | 64 | 77.44 |  | Filtrační disky, borosilikátové sklo, edges not fused, centered, surfaces untreated, max velikost pórů 100 - 160 µm, průměr 10 mm, velikost balení 10 ks | cena za balení | laboratorní pomůcky C | 9 | 6 | 12 | 27 | SciTech, spol. s r.o. | do deseti pracovních dnů | 30 | 64 |  | 1920 | bez soutěže
562 | Štěrbová | laboratorní pomůcky | lab disposables |  | SciTech, spol. s r.o. | 2515201 | Filtrační disky, Filter discs, sintered glass, edge not fused, centred, surfaces untreated, max velikost pórů 100 - 160 µm, průměr 20 mm, velikost balení 10 ks | 64 | 77.44 |  | Filtrační disky, borosilikátové sklo, edges not fused, centered, surfaces untreated, max velikost pórů 100 - 160 µm, průměr 20 mm, velikost balení 10 ks | cena za balení | laboratorní pomůcky C | 9 | 6 | 12 | 27 | SciTech, spol. s r.o. | do deseti pracovních dnů | 30 | 64 |  | 1920 | bez soutěže
562 | Štěrbová | laboratorní pomůcky | lab disposables |  | SciTech, spol. s r.o. | 2515202 | Filtrační disky, Filter discs, sintered glass, edge not fused, centred, surfaces untreated, max velikost pórů 40 - 100 µm, průměr 20 mm, velikost balení 10 ks | 66 | 79.86 |  | Filtrační disky, borosilikátové sklo, edges not fused, centered, surfaces untreated, max velikost pórů 40 - 100 µm, průměr 20 mm, velikost balení 10 ks | cena za balení | laboratorní pomůcky C | 9 | 6 | 12 | 27 | SciTech, spol. s r.o. | do deseti pracovních dnů | 30 | 66 |  | 1980 | bez soutěže
562 | Štěrbová | laboratorní pomůcky | lab disposables |  | SciTech, spol. s r.o. | 2515203 | Filtrační disky,Filter discs, sintered glass, edge not fused, centred, surfaces untreated, max velikost pórů 16 - 40 µm, průměr 20 mm, velikost balení 10 ks | 66 | 79.86 |  | Filtrační disky, borosilikátové sklo, edges not fused, centered, surfaces untreated, max velikost pórů 16 - 40 µm, průměr 20 mm, velikost balení 10 ks | cena za balení | laboratorní pomůcky C | 9 | 6 | 12 | 27 | SciTech, spol. s r.o. | do deseti pracovních dnů | 30 | 66 |  | 1980 | bez soutěže
562 | Štěrbová | laboratorní pomůcky | lab disposables |  | SciTech, spol. s r.o. | 2515252 | Filtrační disky, Filter discs, sintered glass, edge not fused, centred, surfaces untreated, max velikost pórů 40 - 100 µm, průměr 25 mm, velikost balení 10 ks | 75 | 90.75 |  | Filtrační disky, borosilikátové sklo, edges not fused, centered, surfaces untreated, max velikost pórů 40 - 100 µm, průměr 25 mm, velikost balení 10 ks | cena za balení | laboratorní pomůcky C | 9 | 6 | 12 | 27 | SciTech, spol. s r.o. | do deseti pracovních dnů | 30 | 75 |  | 2250 | bez soutěže
562 | Štěrbová | laboratorní pomůcky | lab disposables |  | SciTech, spol. s r.o. | 2515300 | Filtrační disky, Filter discs, sintered glass, edge not fused, centred, surfaces untreated, max velikost pórů 160 - 250 µm, průměr 30 mm, velikost balení 10 ks | 75 | 90.75 |  | Filtrační disky, borosilikátové sklo, edges not fused, centered, surfaces untreated, max velikost pórů 160 - 250 µm, průměr 30 mm, velikost balení 10 ks | cena za balení | laboratorní pomůcky C | 9 | 6 | 12 | 27 | SciTech, spol. s r.o. | do deseti pracovních dnů | 30 | 75 |  | 2250 | bez soutěže
562 | Štěrbová | laboratorní pomůcky | lab disposables |  | SciTech, spol. s r.o. | 2515400 | Filtrační disky, Filter discs, sintered glass, edge not fused, centred, surfaces untreated, max velikost pórů 160 - 250 µm, průměr 40mm, velikost balení 10ks | 95 | 114.95 |  | Filtrační disky, borosilikátové sklo, edges not fused, centered, surfaces untreated, max velikost pórů 160 - 250 µm, průměr 40mm, velikost balení 10ks | cena za balení | laboratorní pomůcky C | 9 | 6 | 12 | 27 | SciTech, spol. s r.o. | do deseti pracovních dnů | 30 | 95 |  | 2850 | bez soutěže
562 | Štěrbová | laboratorní pomůcky | lab disposables |  | SciTech, spol. s r.o. | 2515500 | Filtrační disky, Filter discs, sintered glass, edge not fused, centred, surfaces untreated, max velikost pórů 160 - 250 µm, průměr 50 mm, velikost balení 5ks | 95 | 114.95 |  | Filtrační disky, borosilikátové sklo, edges not fused, centered, surfaces untreated, max velikost pórů 160 - 250 µm, průměr 50 mm, velikost balení 5ks | cena za balení | laboratorní pomůcky C | 9 | 6 | 12 | 27 | SciTech, spol. s r.o. | do deseti pracovních dnů | 30 | 95 |  | 2850 | bez soutěže
562 | Štěrbová | laboratorní pomůcky | lab disposables |  | SciTech, spol. s r.o. | 2515602 | Filtrační disky, Filter discs, sintered glass, edge not fused, centred, surfaces untreated, max velikost pórů 40 - 100 µm, průměr 60 mm, velikost balení 1 ks | 95 | 114.95 |  | Filtrační disky, borosilikátové sklo, edges not fused, centered, surfaces untreated, max velikost pórů 40 - 100 µm, průměr 60 mm, velikost balení 1 ks | cena za balení | laboratorní pomůcky C | 9 | 6 | 12 | 27 | SciTech, spol. s r.o. | do deseti pracovních dnů | 30 | 95 |  | 2850 | bez soutěže
562 | Štěrbová | laboratorní pomůcky | lab disposables |  | SciTech, spol. s r.o. | 2515603 | Filtrační disky, borosilikátové sklo, edges not fused, centered, surfaces untreated, max velikost pórů 16 - 40 µm, průměr 60 mm, velikost balení 1 ks | 98 | 118.58 |  | Filtrační disky, borosilikátové sklo, edges not fused, centered, surfaces untreated, max velikost pórů 16 - 40 µm, průměr 60 mm, velikost balení 1 ks | cena za balení | laboratorní pomůcky C | 9 | 6 | 12 | 27 | SciTech, spol. s r.o. | do deseti pracovních dnů | 30 | 98 |  | 2940 | bez soutěže
562 | Štěrbová | laboratorní pomůcky | lab disposables |  | SciTech, spol. s r.o. | 2515802 | Filtrační disky, Filter discs, sintered glass, edge not fused, centred, surfaces untreated, max velikost pórů 40 - 100 µm, průměr 80 mm, velikost balení 1 ks | 98 | 118.58 |  | Filtrační disky, borosilikátové sklo, edges not fused, centered, surfaces untreated, max velikost pórů 40 - 100 µm, průměr 80 mm, velikost balení 1 ks | cena za balení | laboratorní pomůcky C | 9 | 6 | 12 | 27 | SciTech, spol. s r.o. | do deseti pracovních dnů | 30 | 98 |  | 2940 | bez soutěže
562 | Štěrbová | laboratorní pomůcky | lab disposables |  | SciTech, spol. s r.o. | 2515803 | Filtrační disky, Filter discs, sintered glass, edge not fused, centred, surfaces untreated, max velikost pórů 16 - 40 µm, průměr 80 mm, velikost balení 1 ks | 100 | 121 |  | Filtrační disky, borosilikátové sklo, edges not fused, centered, surfaces untreated, max velikost pórů 16 - 40 µm, průměr 80 mm, velikost balení 1 ks | cena za balení | laboratorní pomůcky C | 9 | 6 | 12 | 27 | SciTech, spol. s r.o. | do deseti pracovních dnů | 30 | 100 |  | 3000 | bez soutěže
562 | Štěrbová | laboratorní pomůcky | lab disposables |  | SciTech, spol. s r.o. | 2515902 | Filtrační disky, Filter discs, sintered glass, edge not fused, centred, surfaces untreated, max velikost pórů 40 - 100 µm, průměr 90 mm, velikost balení 1 ks | 100 | 121 |  | Filtrační disky, borosilikátové sklo, edges not fused, centered, surfaces untreated, max velikost pórů 40 - 100 µm, průměr 90 mm, velikost balení 1 ks | cena za balení | laboratorní pomůcky C | 9 | 6 | 12 | 27 | SciTech, spol. s r.o. | do deseti pracovních dnů | 30 | 100 |  | 3000 | bez soutěže
562 | Štěrbová | laboratorní pomůcky | lab disposables |  | SciTech, spol. s r.o. | 2516002 | Filtrační disky,Filter discs, sintered glass, edge not fused, centred, surfaces untreated, max velikost pórů 40 - 100 µm, průměr 100 mm, velikost balení 1 ks | 100 | 121 |  | Filtrační disky, borosilikátové sklo, edges not fused, centered, surfaces untreated, max velikost pórů 40 - 100 µm, průměr 100 mm, velikost balení 1 ks | cena za balení | laboratorní pomůcky C | 9 | 6 | 12 | 27 | SciTech, spol. s r.o. | do deseti pracovních dnů | 30 | 100 |  | 3000 | bez soutěže
562 | Štěrbová | laboratorní pomůcky | lab disposables |  | SciTech, spol. s r.o. | 2515302 | Filtrační disky, Filter discs, sintered glass, edge not fused, centred, surfaces untreated, max velikost pórů 40 - 100 µm, průměr 30 mm, velikost balení 10 ks | 120 | 145.2 |  | Filtrační disky, borosilikátové sklo, edges not fused, centered, surfaces untreated, max velikost pórů 40 - 100 µm, průměr 30 mm, velikost balení 10 ks | cena za balení | laboratorní pomůcky C | 9 | 6 | 12 | 27 | SciTech, spol. s r.o. | do deseti pracovních dnů | 30 | 120 |  | 3600 | bez soutěže
562 | Štěrbová | laboratorní pomůcky | lab disposables |  | SciTech, spol. s r.o. | 2515402 | Filtrační disky, Filter discs, sintered glass, edge not fused, centred, surfaces untreated, max velikost pórů 40 - 100 µm, průměr 40mm, velikost balení 10ks | 120 | 145.2 |  | Filtrační disky, borosilikátové sklo, edges not fused, centered, surfaces untreated, max velikost pórů 40 - 100 µm, průměr 40mm, velikost balení 10ks | cena za balení | laboratorní pomůcky C | 9 | 6 | 12 | 27 | SciTech, spol. s r.o. | do deseti pracovních dnů | 30 | 120 |  | 3600 | bez soutěže
562 | Štěrbová | laboratorní pomůcky | lab disposables |  | SciTech, spol. s r.o. | 2515502 | Filtrační disky, Filter discs, sintered glass, edge not fused, centred, surfaces untreated, max velikost pórů 40 - 100 µm, průměr 50 mm, velikost balení 5ks | 120 | 145.2 |  | Filtrační disky, borosilikátové sklo, edges not fused, centered, surfaces untreated, max velikost pórů 40 - 100 µm, průměr 50 mm, velikost balení 5ks | cena za balení | laboratorní pomůcky C | 9 | 6 | 12 | 27 | SciTech, spol. s r.o. | do deseti pracovních dnů | 30 | 120 |  | 3600 | bez soutěže
562 | Štěrbová | laboratorní pomůcky | lab disposables |  | SciTech, spol. s r.o. | 2515303 | Filtrační disky, Filter discs, sintered glass, edge not fused, centred, surfaces untreated, max velikost pórů 16 - 40 µm, průměr 30 mm, velikost balení 10 ks | 130 | 157.3 |  | Filtrační disky, borosilikátové sklo, edges not fused, centered, surfaces untreated, max velikost pórů 16 - 40 µm, průměr 30 mm, velikost balení 10 ks | cena za balení | laboratorní pomůcky C | 9 | 6 | 12 | 27 | SciTech, spol. s r.o. | do deseti pracovních dnů | 30 | 130 |  | 3900 | bez soutěže
562 | Štěrbová | laboratorní pomůcky | lab disposables |  | SciTech, spol. s r.o. | 2515503 | Filtrační disky, Filter discs, sintered glass, edge not fused, centred, surfaces untreated, max velikost pórů 16 - 40 µm, průměr 50 mm, velikost balení 5ks | 130 | 157.3 |  | Filtrační disky, borosilikátové sklo, edges not fused, centered, surfaces untreated, max velikost pórů 16 - 40 µm, průměr 50 mm, velikost balení 5ks | cena za balení | laboratorní pomůcky C | 9 | 6 | 12 | 27 | SciTech, spol. s r.o. | do deseti pracovních dnů | 30 | 130 |  | 3900 | bez soutěže
576 | Štěrbová | laboratorní pomůcky | lab disposables |  | MUF-Pro s.r.o. | DD141235 | filtracni komplet Stericup® Filter Units, PVDF 0,22um, sterilní, 250 ml | 145 | 175.45 |  | Filtrační systém vakuový Stericup, materiál membrány PVDF, velikost pórů 0,2um, objem lahve 250 ml | cena za balení | laboratorní pomůcky D |  | 2 | 4 | 6 | MUF-Pro s.r.o./P-LAB/merci/Merck/sigma | do deseti pracovních dnů | 100 | 174.24 |  | 17424 | bez soutěže
576 | Štěrbová | laboratorní pomůcky | lab disposables |  | MUF-Pro s.r.o. |  | filtracni komplet Stericup® Filter Units, PVDF 0,45um, sterilní, 250 ml | 150 | 181.5 |  | Filtrační systém vakuový Stericup, materiál membrány PVDF, velikost pórů 0,45um, objem lahve 250 ml | cena za balení | laboratorní pomůcky D |  | 4 | 3 | 7 | MUF-Pro s.r.o./P-LAB/merci/Merck/sigma | do deseti pracovních dnů | 100 | 174.24 |  | 17424 | bez soutěže
576 | Štěrbová | laboratorní pomůcky | lab disposables |  | MUF-Pro s.r.o. | DD141243 | filtracni komplet Stericup® Filter Units PVDF 0,22um, sterilní, 500 ml | 185 | 223.85 |  | Filtrační systém vakuový Stericup, materiál membrány PVDF, velikost pórů 0,2um, objem lahve 500 ml | cena za balení | laboratorní pomůcky D |  | 2 | 4 | 6 | MUF-Pro s.r.o./P-LAB/merci/Merck/sigma | do deseti pracovních dnů | 100 | 223.85 |  | 22385 | bez soutěže
576 | Štěrbová | laboratorní pomůcky | lab disposables |  | MUF-Pro s.r.o. | DD141247 | filtracni komplet Stericup® Filter Units, PVDF 0,45um, sterilní, 500 ml | 183.5 | 222.035 |  | Filtrační systém vakuový Stericup, materiál membrány PVDF, velikost pórů 0,45um, objem lahve 500 ml | cena za balení | laboratorní pomůcky D |  | 4 | 3 | 7 | MUF-Pro s.r.o./P-LAB/merci/Merck/sigma | do deseti pracovních dnů | 100 | 223.85 |  | 22385 | bez soutěže
| Vaníková | oligonukleotidy | oligonucleotides |  |  |  | nemodifikované oligonukleotidy |  |  | non-modified oligonucleotides | definované v samostatném souboru | [12 empty] | soutěžit
| Vaníková | oligonukleotidy | oligonucleotides |  |  |  | modifikované oligonukleotidy |  |  | modified oligonucleotides | definované v samostatném souboru | [12 empty] | soutěžit
| Vaníková | oligonukleotidy | oligonucleotides |  |  |  | knihovny aptamerů a pro in vitro selekce |  |  | aptamer libraries a in vitro selection libraries | definované v samostatném souboru | [12 empty] | vzmr
498 | sklad | plyny | gases |  |  |  | Dusík kapalný 5.0 |  |  | Nitrogen liquid 5.0 | Dusík kapalný 5.0, 50L/20 Mpa | cena za balení | plyny A | 14 | 13 | 33 | 60 |  | do 2 dnů | 3 | 405 | balení | 1215 | soutěžit
261 | sklad | plyny | gases |  |  |  | Argon 4.6 50L/20MPa |  |  | Argon 4.6 50L/20MPa | Argon 4.6 50L/20MPa | cena za balení | plyny A | 19 | 10 | 15 | 44 |  | do 2 dnů | 129 | 640 | balení | 82560 | soutěžit
968 | sklad | plyny | gases |  |  |  | Oxid uhličitý 3.0 20 kg |  |  | Carbon dioxide 3.0 20 kg | Oxid uhličitý 3.0 20 kg | cena za balení | plyny A | 3 | 7 | 10 | 20 |  | do 2 dnů | 23 | 33 | balení | 759 | soutěžit
262 | sklad | plyny | gases |  |  |  | Argon 5.0 50L/20MPa |  |  | Argon 5.0 50L/20MPa | Argon 5.0 50L/20MPa | cena za balení | plyny A |  |  | 14 | 14 |  | do 2 dnů | 97 | 1149 | balení | 111453 | soutěžit
776 | sklad | plyny | gases |  |  |  | Kyslík technický 2.5 50L/20MPa |  |  | Oxygen, technical 2.5 50L/20MPa | Kyslík technický 2.5 50L/20MPa | cena za balení | plyny A |  | 5 | 9 | 14 |  | do 2 dnů | 67 | 306 | balení | 20502 | soutěžit
672 | sklad | plyny | gases |  |  |  | Helium 4.6 50L/20MPa |  |  | Helium 4.6 50L/20MPa | Helium 4.6 50L/20MPa | cena za balení | plyny A | 3 | 5 | 4 | 12 |  | do 2 dnů | 30 | 3170 | balení | 95100 | soutěžit
497 | sklad | plyny | gases |  |  |  | Dusík 4.6 50L/20MPa |  |  | Nitrogen 4.6 50L/20MPa | Dusík 4.6 50L/20MPa | cena za balení | plyny A | 6 | 2 |  | 8 |  | do 2 dnů | 3 | 425 | balení | 1275 | soutěžit
775 | sklad | plyny | gases |  |  |  | Kyslík pro dýchání (medicinální) 20L/20MPa |  |  | Oxygen, medicinal 20L/20MPa | Kyslík pro dýchání (medicinální) 20L/20MPa | cena za balení | plyny A |  |  | 8 | 8 |  | do 2 dnů | 1 | 188 | balení | 188 | soutěžit
777 | sklad | plyny | gases |  |  |  | Kyslík technický 20L/20MPa |  |  | Oxygen, technical 20L/20MPa | Kyslík technický 20L/20MPa | cena za balení | plyny A | 2 | 4 |  | 6 |  | do 2 dnů | 14 | 206 | balení | 2884 | soutěžit
| sklad | plyny | gases | [6 empty] | Acetylene, | Acetylen 2.5 10L/1,8 kg | cena za balení | plyny A | [5 empty] | do 2 dnů | 3 | 223.85 | balení | 671.55 | soutěžit
| sklad | plyny | gases | [6 empty] | Acetylene, | Acetylen techn. 4 kg/20L | cena za balení | plyny A | [5 empty] | do 2 dnů | 8 | 667.92 | balení | 5343.36 | soutěžit
| sklad | plyny | gases | [6 empty] | Amoniac | Amoniak 3.8 10L/20MPa | cena za balení | plyny A | [5 empty] | do 2 dnů | 5 | 4180.55 | balení | 20902.75 | soutěžit
| sklad | plyny | gases | [6 empty] | Argone | Argon 6.0 50L/20MPa | cena za balení | plyny A | [5 empty] | do 2 dnů | 4 | 2613.6 | balení | 10454.4 | soutěžit
| sklad | plyny | gases | [6 empty] | Oxygen | kyslík 4.5 50L/20MPa | cena za balení | plyny A | [5 empty] | do 2 dnů | 2 | 1306.8 | balení | 2613.6 | soutěžit
| sklad | plyny | gases | [6 empty] | Carbone dioxide | Oxid uhličitý3.0 37,5 kg (Aligal 2) | cena za balení | plyny A | [5 empty] | do 2 dnů | 19 | 251.68 | balení | 4781.92 | soutěžit
| sklad | plyny | gases | [6 empty] | Hydrogen | Vodík 3.0 10L/20 Mpa | cena za balení | plyny A | [5 empty] | do 2 dnů | 2 | 187.55 | balení | 375.1 | soutěžit
| sklad | plyny | gases | [6 empty] | Hydrogen | Vodík 5.0 10L/20 Mpa | cena za balení | plyny A | [5 empty] | do 2 dnů | 9 | 847 | balení | 7623 | soutěžit
| sklad | plyny | gases | [6 empty] | Air | Vzduch stlačený 50L/15 Mpa | cena za balení | plyny A | [5 empty] | do 2 dnů | 3 | 260.15 | balení | 780.45 | soutěžit
| sklad | plyny | gases | [6 empty] | Argone-methane mix | Argon metanová směs P-10 50L, 20 MPa | cena za balení | plyny A | [5 empty] | do 2 dnů | 3 | 3004.43 | balení | 9013.29 | soutěžit
| sklad | plyny | gases | [6 empty] | Chlorine (gas) | Chlor 2.8 50 L/65 Kg | cena za balení | plyny A | [5 empty] | do 2 dnů | 1 | 3666.3 | balení | 3666.3 | soutěžit
971 | sklad | plyny | gases |  |  |  | Oxid uhličitý 3.0 svazek 450 kg |  |  | Carbon dioxide 3.0 450 kg | Oxid uhličitý 3.0 svazek 450 kg | cena za balení | plyny A | 2 | 2 | 2 | 6 |  | do 2 dnů | 5 | 6500 | balení | 32500 | soutěžit
674 | sklad | plyny | gases |  |  |  | Helium kapalné |  |  | Helium liquid | Helium 6.0 50L/20MPa | cena za balení | plyny B | 11 | 14 | 11 | 36 |  | do 3 dnů | 8 | 3750 | balení | 30000 | soutěžit
673 | sklad | plyny | gases |  |  |  | Helium 5.0 50L/20MPa |  |  | Helium 5.0 50L/20MPa | Helium 5.0 50L/20MPa | cena za balení | plyny B | 3 | 5 | 8 | 16 |  | do 2 dnů | 25 | 2780 | balení | 69500 | soutěžit
3 | sklad | plyny | gases |  |  |  | Suchý led |  |  | Dry ice | Suchý led, blok 2,4 kg,včetně obalu a dopravy | cena za kg | plyny C | 2 | 4 |  | 146 |  | do 2 dnů | 61487 | 28 | kg | 1721636 | soutěžit
224 | Šácha | potřeby pro mikrobiologické a bakteriální experimenty |  | 7281-04-1 | Lékárna Pod sv. Matějem (Medic Art spol. s r.o.) | AJAP | Ajatin PLUS 10% roztok, balení 1000 ml | 169 | 204.49 |  | Ajatin PLUS 10% roztok, balení 1000 ml | cena za balení | potřeby pro mikrobiologické a bakteriální experimenty A | 4 | 3 | 3 | 10 | Lékárna Pod sv. Matějem | týden | 338 | 83 |  | 28054 | bez soutěže
243 | Šácha | potřeby pro mikrobiologické a bakteriální experimenty |  | 69-53-4 | Lékárna U sv. Antonína |  | Ampicilin, pro přípravu injekčního roztoku v ampulích, balení 10 x 1 g | 245.55 | 297.1155 |  | Ampicilin, pro přípravu injekčního roztoku v ampulích, balení 10 x 1 g | cena za balení | potřeby pro mikrobiologické a bakteriální experimenty B | 2 | 4 | 2 | 8 | Lékárna Pod sv. Matějem | týden | 75 | 371 |  | 27825 | bez soutěže
243 | Šácha | potřeby pro mikrobiologické a bakteriální experimenty |  | 69-53-4 | Lékárna U sv. Antonína | 201958 | Ampicilin, pro přípravu injekčního roztoku v ampulích, balení 10 x 0,5 g | 250.36 | 302.9356 |  | Ampicilin, pro přípravu injekčního roztoku v ampulích, balení 10 x 0,5 g | cena za balení | potřeby pro mikrobiologické a bakteriální experimenty B | 2 | 4 | 2 | 8 | Lékárna Pod sv. Matějem | týden | 75 | 275 |  | 20625 | bez soutěže
| Marešová | potřeby pro PAGE elektroforézu |  |  | P-Lab a.s. | R 30291 | Rotiphorese® Gel 30 (37,5:1) | 1012 | 1224.52 |  | 30% roztok akrylamidu/bisakrylamidu, 37,5:1, bal. 500 ml | cena za balení | potřeby pro PAGE elektroforézu A |  |  |  |  | P-lab a.s./kdokoliv |  | 10 | 857 |  | 8570 | bez soutěže
| Marešová | potřeby pro PAGE elektroforézu |  | 79-06-1 | P-Lab a.s. | R78711 | Akrylamid, min 98 %, extra čistý, 2x krystal., bal 500 g | 1302 | 1575.42 |  | Akrylamid pro elektroforézu, čistota (HPLC), prášek, bal. 500 g | cena za balení | potřeby pro PAGE elektroforézu A |  |  |  |  | P-lab a.s./kdokoliv |  | 5 | 1575.42 |  | 7877.1 | bez soutěže
| Marešová | potřeby pro PAGE elektroforézu |  | 79-06-1 | P-Lab a.s. | R78712 | Akrylamid, min 98 %, extra čistý, 2x krystal., bal 1000 g | 1697 | 2053.37 |  | Akrylamid pro elektroforézu, čistota (HPLC), prášek, bal. 1000 g | cena za balení | potřeby pro PAGE elektroforézu A |  |  |  |  | P-lab a.s./kdokoliv |  | 5 | 2053.37 |  | 10266.85 | bez soutěže
| Marešová | potřeby pro PAGE elektroforézu |  | 151-21-3 | P-Lab a.s. | S 19501 | SDS, sodium dodecylsulfát pro elfo, biochemii a molekulární biologii, min. 99,5 %, prášek, bal. 100 g | 1059 | 1281.39 |  | SDS, sodium dodecylsulfát pro elektroforézu, prášek, bal. 100 g | cena za balení | potřeby pro PAGE elektroforézu A |  |  |  |  | P-lab a.s./kdokoliv |  | 5 | 1281.39 |  | 6406.95 | bez soutěže
| Marešová | potřeby pro PAGE elektroforézu |  | 151-21-3 | P-Lab a.s. | S 19502 | SDS, sodium dodecylsulfát pro elfo, biochemii a molekulární biologii, min. 99,5 %, prášek, bal. 500 g | 4057 | 4908.97 |  | SDS, sodium dodecylsulfát pro elektroforézu, prášek, bal. 500 g | cena za balení | potřeby pro PAGE elektroforézu A |  |  |  |  | P-lab a.s./kdokoliv |  | 5 | 4908.97 |  | 24544.85 | bez soutěže
132 | Marešová | potřeby pro PAGE elektroforézu |  | 79-06-1 | P-Lab a.s. | R30302 | Rotiphorese® Gel 40 (19:1) | 2000 | 2420 |  | 40% roztok akrylamidu/bisakrylamidu, 19:1, 1000 l | cena za balení | potřeby pro PAGE elektroforézu A | 2 | 3 | 2 | 7 | P-lab a.s./kdokoliv |  | 8 | 2420 |  | 19360 | bez soutěže
1166 | Marešová | potřeby pro PAGE elektroforézu |  |  | P-Lab a.s. | R30431 | Rotiphorese® Sequencing gel concentrate, 1Liter | 1563 | 1891.23 |  | Koncentrát gelu pro sekvenaci (25% akrylamid/bisakrylamid, močovina 50%, 19:1), bal. 1000 ml | cena za balení | potřeby pro PAGE elektroforézu A | 5 | 5 | 2 | 12 | P-lab a.s./kdokoliv |  | 25 | 1891 |  | 47275 | bez soutěže
296 | Marešová | potřeby pro PAGE elektroforézu | PAGE supplies |  |  |  | Blotting-Grade Blocker |  |  | Blotting-Grade Blocker | Blotting-Grade Blocker, pro western-blot aplikace, 300 g | cena za balení | potřeby pro PAGE elektroforézu B | 3 | 2 | 2 | 7 | BIO-RAD spol. s.r.o. | do 14 dnů | 15 | 2300 | balení | 34500 | soutěžit
636 | Marešová | potřeby pro PAGE elektroforézu | PAGE supplies |  |  |  | Glass Plates, 1 krabička/bal. Mini-PROTEAN® |  |  | Glass Plates, Mini-PROTEAN® , 1 mm spacer | Skleněné desky, Mini-Protean Glass Plates, 1 mm integrovaný spacer, bal. 5 ks | cena za balení | potřeby pro PAGE elektroforézu B | 4 | 2 |  | 6 | BIO-RAD spol. s.r.o. | do 14 dnů | 12 | 3700 | balení | 44400 | soutěžit
637 | Marešová | potřeby pro PAGE elektroforézu | PAGE supplies |  |  |  | Glass Plates, 1 krabička/bal. Mini-PROTEAN® |  |  | Glass Plates, Mini-PROTEAN® , 0,75 mm spacer | Skleněné desky, Mini-Protean Glass Plates, 0,75 mm integrovaný spacer, bal. 5 ks | cena za balení | potřeby pro PAGE elektroforézu B | 4 | 2 |  | 6 | BIO-RAD spol. s.r.o. | do 14 dnů | 15 | 3700 | balení | 55500 | soutěžit
| Marešová | potřeby pro PAGE elektroforézu | PAGE supplies | [6 empty] | Precision Plus Protein-Unstained standards, marker | Proteinový marker, Precision Plus Protein-Unstained standards, bal. 500 ul | cena za balení | potřeby pro PAGE elektroforézu B |  |  |  |  | BIO-RAD spol. s.r.o. | do 14 dnů | 10 | 4500 | balení | 45000 | soutěžit
| Marešová | potřeby pro PAGE elektroforézu | PAGE supplies | [6 empty] | Precision Plus Protein-Dual color standards, marker | Proteinový marker, Precision Plus Protein-Dual Color standards, bal. 500 ul | cena za balení | potřeby pro PAGE elektroforézu B |  |  |  |  | BIO-RAD spol. s.r.o. | do 14 dnů | 15 | 5238 | balení | 78570 | soutěžit
| Marešová | potřeby pro PAGE elektroforézu | PAGE supplies | [6 empty] | PVDF membrane | PVDF membrána, 26.5 cm x 330 cm, bal. 1 role | cena za balení | potřeby pro PAGE elektroforézu B |  |  |  |  | BIO-RAD spol. s.r.o. | do 14 dnů | 5 | 12312 | balení | 61560 | soutěžit
| Marešová | potřeby pro PAGE elektroforézu | PAGE supplies | [6 empty] | Blotting papers (Protean II XL) | Filtrační papíry na blotování, 18.5 cm x 19 cm, vhodné pro Protean II XL gely, bal. 30 ks | cena za balení | potřeby pro PAGE elektroforézu B |  |  |  |  | BIO-RAD spol. s.r.o. | do 14 dnů | 8 | 3000 | balení | 24000 | soutěžit
| Marešová | potřeby pro PAGE elektroforézu | PAGE supplies | [6 empty] | Blotting papers(mini trans blot) | Filtrační papíry na blotování, 7.5 cm x 10 cm, vhodné pro Mini Trans-Blot kazetu, bal. 50 ks | cena za balení | potřeby pro PAGE elektroforézu B |  |  |  |  | BIO-RAD spol. s.r.o. | do 14 dnů | 8 | 2640 | balení | 21120 | soutěžit
| Marešová | potřeby pro PAGE elektroforézu | PAGE supplies |  |  |  | Blotting-Grade Blocker |  |  | Blotting-Grade Blocker | Blotting-Grade Blocker, odtučněné suché mléko pro western-blot aplikace, 300 g | cena za balení | potřeby pro PAGE elektroforézu B |  |  |  | 7 | BIO-RAD spol. s.r.o. | do 14 dnů | 15 | 1900 | balení | 28500 | soutěžit
133 | Marešová | potřeby pro PAGE elektroforézu | PAGE supplies |  |  |  | 4–12% Criterion™ XT Bis-Tris Protein Gel, 26 well, 15 µl |  |  | 4–12% Criterion™ XT Bis-Tris Protein Gel, 26 well, 15 µl | 4-12% Criterion XT Bis-Tris polyakrylamidový gel, 13.3cm × 8.7 cm, 26 jamek, 15 ul, bal. 10 ks | cena za balení | potřeby pro PAGE elektroforézu B |  |  | 6 | 6 | BIO-RAD spol. s.r.o. | do 14 dnů | 250 | 586 | balení | 146500 | soutěžit
136 | Marešová | potřeby pro PAGE elektroforézu | PAGE supplies |  |  |  | 4–15% Mini-PROTEAN® TGX™ Precast Protein Gels, 12-well, 20 µl |  |  | 4–15% Mini-PROTEAN® TGX™ Precast Protein Gels, 12-well, 20 µl | 4–15% Mini-Protean TGX polyakrylamidový gel, 8.6cm x 6.7cm, 12 jamek, 20 ul vzorku, bal. 10 ks | cena za balení | potřeby pro PAGE elektroforézu B |  | 5 | 4 | 9 | BIO-RAD spol. s.r.o. | do 14 dnů | 250 | 450 | balení | 112500 | soutěžit
137 | Marešová | potřeby pro PAGE elektroforézu | PAGE supplies |  |  |  | 4–20% Mini-PROTEAN® TGX™ Gel, 10 well, 50 µl |  |  | 4–20% Mini-PROTEAN® TGX™ Gel, 10 well, 50 µl | 4–20% Mini-Protean TGX polyakrylamidový gel, 8.6cm x 6.7cm, 10 jamek, 50 ul, bal. 10 ks | cena za balení | potřeby pro PAGE elektroforézu B | 2 | 5 | 2 | 9 | BIO-RAD spol. s.r.o. | do 14 dnů | 30 | 450 | balení | 13500 | soutěžit
138 | Marešová | potřeby pro PAGE elektroforézu | PAGE supplies |  |  |  | 4–20% Mini-PROTEAN® TGX™ Gel, 15 well, 15 µl |  |  | 4–20% Mini-PROTEAN® TGX™ Gel, 15 well, 15 µl | 4–20% Mini-Protean TGX polyakrylamidový gel, 8.6cm x 6.7cm, 15 jamek, 15 ul, bal. 10 ks | cena za balení | potřeby pro PAGE elektroforézu B | 9 | 7 | 8 | 24 | BIO-RAD spol. s.r.o. | do 14 dnů | 50 | 45 | balení | 2250 | soutěžit
892 | Marešová | potřeby pro PAGE elektroforézu | PAGE supplies |  |  |  | Mini-PROTEAN® Short Plates |  |  | Mini-PROTEAN® Short Plates | Skla na elektroforézu, Mini-Protean Short Glass, bal. 5 ks | cena za balení | potřeby pro PAGE elektroforézu B | 2 | 4 | 3 | 9 | BIO-RAD spol. s.r.o. | do 14 dnů | 20 | 960 | balení | 19200 | soutěžit
1074 | Vučková | potřeby pro PAGE elektroforézu | PAGE supplies |  |  |  | Precision Plus Protein All Blue Standards |  |  | Precision Plus Protein All Blue Standards | Precision Plus Protein All Blue Standards, mix 10 rekombinantních proteinů s modrým barvivem, v rozsahu 10 - 250 kDa, obsahuje 3 referenční pruhy 25, 50 a 75 kDa, množství 500 µl | cena za balení | potřeby pro PAGE elektroforézu B | 3 | 4 | 1 | 8 | BIO-RAD spol. s.r.o. | do 14 dnů | 8 | 5155 | balení | 41240 | soutěžit
251 | Kožíšek | protilátky | antibodies |  |  |  | Anti-DYKDDDDK tag |  |  | Anti-DYKDDDDK tag | Anti-DYKDDDDK tag, polyklonální králičí protilátka rozpoznávající peptid DYKDDDDK, použitelné pro Western blot v ředění minimáílně 1:1000, pro imunoprecipitaci v ředění minimálně 1:50, pro průtokovou cytometrii v ředění minimálně 1:200, purifikovaná pomocí afinitní chromatografie (pomocí kolony s proteiny A a FLAG peptidem), balení 20 µl | cena za balení | protilátky |  | 2 | 4 | 6 | kdokoliv | do 14 dnů | 5 | 2600 | balení | 13000 | vzmr
251 | Kožíšek | protilátky | antibodies |  |  |  | Anti-DYKDDDDK tag |  |  | Anti-DYKDDDDK tag | Anti-DYKDDDDK tag, polyklonální králičí protilátka rozpoznávající peptid DYKDDDDK, použitelné pro Western blot v ředění minimáílně 1:1000, pro imunoprecipitaci v ředění minimálně 1:50, pro průtokovou cytometrii v ředění minimálně 1:200, purifikovaná pomocí afinitní chromatografie (pomocí kolony s proteiny A a FLAG peptidem), balení 100 µl | cena za balení | protilátky |  |  |  |  | kdokoliv | do 14 dnů | 5 | 10503 | balení | 52515 | vzmr
1034 | Kožíšek | protilátky | antibodies |  |  |  | Pierce™ Anti-HA Beads 1ml |  |  | Pierce™ Anti-HA Beads 1ml | Anti-HA magnetické kuličky, magnetické kuličky k imunoprecipitaci rekombinantních proteinů obsahujících HA-tag (peptidový epitop YPYDVPDYA), obsahující vysoce specifickou monoklonální anti-HA protilátku (klon 2-2.2.14), koncentrace kuliček 10 mg/ml, balení 1 ml | cena za balení | protilátky | 4 | 9 | 7 | 20 | kdokoliv | do 14 dnů | 20 | 10491 | balení | 209820 | vzmr
1034 | Kožíšek | protilátky | antibodies |  |  |  | Pierce™ Anti-HA Beads 1ml |  |  | Pierce™ Anti-HA Beads 1ml | Anti-HA magnetické kuličky, magnetické kuličky k imunoprecipitaci rekombinantních proteinů obsahujících HA-tag (peptidový epitop YPYDVPDYA), obsahující vysoce specifickou monoklonální anti-HA protilátku (klon 2-2.2.14), koncentrace kuliček 10 mg/ml, balení 5 ml | cena za balení | protilátky |  |  |  |  | kdokoliv | do 14 dnů | 5 | 30600 | balení | 153000 | vzmr
| Zábranský | radiochemikálie | radiochemicals |  |  |  | [alpha-32]GTP, 111 TBq/mmol, 9.25 MBq |  |  | [alpha-32]GTP, 111 TBq/mmol, 9.25 MBq | [alpha-32]GTP, 111 TBq/mmol, 9.25 MBq | cena za 9,25 MBq | radiochemikálie | 8 | 8 | 15 | 31 | M.G.P. spol. s r.o. | 3 týdny | 30 | 5318 | 9,25 MBq | 159540 | soutěžit
| Zábranský | radiochemikálie | radiochemicals |  |  |  | Deoxythymidine 5'-[a-32P] triphosphate (9,25 MBq) |  |  | Deoxythymidine 5'-[a-32P] triphosphate (9,25 MBq) | Deoxythymidine 5'-[a-32P] triphosphate (9,25 MBq) | cena za 9,25 MBq | radiochemikálie |  | 8 | 11 | 19 | M.G.P. spol. s r.o. | 3 týdny | 20 | 5681 | 9,25 MBq | 113620 | soutěžit
| Zábranský | radiochemikálie | radiochemicals |  |  |  | Met-35S-Label L-methionine 35S + L-Cysteine 35S |  |  | Met-35S-Label L-methionine 35S + L-Cysteine 35S | Met-35S-Label L-methionine 35S + L-Cysteine 35S | cena za 259 MBq | radiochemikálie | 7 | 5 | 5 | 17 | M.G.P. spol. s r.o. | 3 týdny | 20 | 10724 | 259 MBq | 214480 | soutěžit
| Zábranský | radiochemikálie | radiochemicals |  |  |  | ATP gama P32 (18,5MBq) |  |  | ATP gama P32 (18,5MBq) | ATP gama P32 (18,5MBq) | cena za 18,5 MBq | radiochemikálie | 5 | 3 | 3 | 11 | M.G.P. spol. s r.o. | 3 týdny | 10 | 7169 | 18,5 MBq | 71690 | soutěžit
| Zábranský | radiochemikálie | radiochemicals |  |  |  | [alpha-32]ATP, 111 TBq/mmol, 9.25 MBq |  |  | [alpha-32]ATP, 111 TBq/mmol, 9.25 MBq | [alpha-32]ATP, 111 TBq/mmol, 9.25 MBq | cena za 9,25 MBq | radiochemikálie |  |  | 9 | 9 | M.G.P. spol. s r.o. | 3 týdny | 10 | 5318 | 9,25 MBq | 53180 | soutěžit
| Zábranský | radiochemikálie | radiochemicals |  |  |  | ATP-(2,8-3H) |  |  | ATP-(2,8-3H) | ATP-(2,8-3H) | cena za 37 MBq | radiochemikálie | 2 | 2 | 3 | 7 | M.G.P. spol. s r.o. | 3 týdny | 5 | 49781 | 37 MBq | 248905 | soutěžit
| Zábranský | radiochemikálie | radiochemicals |  |  |  | P32 a-ATP 9,25MBq |  |  | P32 a-ATP 9,25MBq | P32 a-ATP 9,25MBq | cena za 9,25 MBq | radiochemikálie |  | 6 |  | 6 | M.G.P. spol. s r.o. | 3 týdny | 5 | 5318 | 9,25 MBq | 26590 | soutěžit
| Tichý | rozpouštědla | solvents | 75-05-8 | [5 empty] | Acetonitrile anhydrous, over molecular sieve | Acetonitril, min. 99 %, bezvodý, pod septem, na mol. sítech, 100 ml, | cena za balení | rozpouštědla A | [5 empty] | 5 dní | 15 | 1176 | balení | 17640 | soutěžit
| Tichý | rozpouštědla | solvents | 75-05-8 | [5 empty] | Acetonitrile anhydrous, over molecular sieve | Acetonitril, min. 99 %, bezvodý, pod septem, na mol. sítech, 500 ml | cena za balení | rozpouštědla A | [5 empty] | 5 dní | 5 | 1800 | balení | 9000 | soutěžit
| Tichý | rozpouštědla | solvents | 75-05-8 | [5 empty] | Acetonitrile anhydrous, over molecular sieve | Acetonitril, min. 99 %, bezvodý, pod septem, na mol. sítech, 1000 ml | cena za balení | rozpouštědla A | [5 empty] | 5 dní | 20 | 3300 | balení | 66000 | soutěžit
| Tichý | rozpouštědla | solvents | 75-05-8 | [5 empty] | Acetonitrile anhydrous, | Acetonitril, min. 99 %, bezvodý, pod septem, 100 ml | cena za balení | rozpouštědla A | [5 empty] | 5 dní | 15 | 1176 | balení | 17640 | soutěžit
| Tichý | rozpouštědla | solvents | 75-05-8 | [5 empty] | Acetonitrile anhydrous | Acetonitril, min. 99 %, bezvodý, pod septem, 1000 ml | cena za balení | rozpouštědla A | [5 empty] | 5 dní | 20 | 3300 | balení | 66000 | soutěžit
| Tichý | rozpouštědla | solvents | 67-56-1 | [5 empty] | Methanol anhydrous, over molecular sieve | Methanol, min. 99 %, bezvodý, pod septem, na mol. sítech, 100 ml | cena za balení | rozpouštědla A | [5 empty] | 5 dní | 10 | 358 | balení | 3580 | soutěžit
| Tichý | rozpouštědla | solvents | 67-56-1 | [5 empty] | Methanol anhydrous, over molecular sieve | Methanol, min. 99 %, bezvodý, pod septem, na mol. sítech, 500 ml | cena za balení | rozpouštědla A | [5 empty] | 5 dní | 5 | 622 | balení | 3110 | soutěžit
| Tichý | rozpouštědla | solvents | 67-56-1 | [5 empty] | Methanol anhydrous, over molecular sieve | Methanol, min. 99 %, bezvodý, pod septem, na mol. sítech, 1000 ml | cena za balení | rozpouštědla A | [5 empty] | 5 dní | 15 | 1513 | balení | 22695 | soutěžit
| Tichý | rozpouštědla | solvents | 67-56-1 | [5 empty] | Methanol anhydrous, over molecular sieve | Methanol, min. 99 %, bezvodý, pod septem, 100 ml | cena za balení | rozpouštědla A | [5 empty] | 5 dní | 10 | 350 | balení | 3500 | soutěžit
| Tichý | rozpouštědla | solvents | 67-56-1 | [5 empty] | Methanol anhydrous, over molecular sieve | Methanol, min. 99 %, bezvodý, pod septem, 1000 ml | cena za balení | rozpouštědla A | [5 empty] | 5 dní | 15 | 1500 | balení | 22500 | soutěžit
| Tichý | rozpouštědla | solvents | 108-88-3 | [5 empty] | Toluene, anydrous | Toluen, min. 99 %, bezvodý, pod septem, 100 ml | cena za balení | rozpouštědla A | [5 empty] | 5 dní | 10 | 436 | balení | 4360 | soutěžit
| Tichý | rozpouštědla | solvents | 108-88-3 | [5 empty] | Toluene, anydrous | Toluen, min. 99 %, bezvodý, pod septem, 1000 ml | cena za balení | rozpouštědla A | [5 empty] | 5 dní | 10 | 3135 | balení | 31350 | soutěžit
| Tichý | rozpouštědla | solvents | 110-86-1 | [5 empty] | Pyridine, anhydrous over molecular sieve | Pyridin, min. 99 %, bezvodý, pod septem, na mol. sítech, 100 ml | cena za balení | rozpouštědla A | [5 empty] | 5 dní | 10 | 927 | balení | 9270 | soutěžit
| Tichý | rozpouštědla | solvents | 110-86-1 | [5 empty] | Pyridine, anhydrous over molecular sieve | Pyridin, min. 99 %, bezvodý, pod septem, na mol. sítech, 500 ml | cena za balení | rozpouštědla A | [5 empty] | 5 dní | 4 | 3035 | balení | 12140 | soutěžit
| Tichý | rozpouštědla | solvents | 110-86-1 | [5 empty] | Pyridine, anhydrous over molecular sieve | Pyridin, min. 99 %, bezvodý, pod septem, na mol. sítech, 1000 ml | cena za balení | rozpouštědla A | [5 empty] | 5 dní | 5 | 6000 | balení | 30000 | soutěžit
| Tichý | rozpouštědla | solvents | 110-86-1 | [5 empty] | Pyridine, anhydrous | Pyridin, min. 99 %, bezvodý, pod septem, 100 ml | cena za balení | rozpouštědla A | [5 empty] | 5 dní | 10 | 2000 | balení | 20000 | soutěžit
| Tichý | rozpouštědla | solvents | 110-86-1 | [5 empty] | Pyridine, anhydrous | Pyridin, min. 99 %, bezvodý, pod septem, 1000 ml | cena za balení | rozpouštědla A | [5 empty] | 5 dní | 5 | 3687 | balení | 18435 | soutěžit
| Tichý | rozpouštědla | solvents | 123-91-1 | [5 empty] | Dioxane, anhydrous, over molecular sieve | Dioxan, min. 99 %, bezvodý, pod septem, na mol. sítech, 100 ml | cena za balení | rozpouštědla A | [5 empty] | 5 dní | 10 | 682 | balení | 6820 | soutěžit
| Tichý | rozpouštědla | solvents | 123-91-1 | [5 empty] | Dioxane, anhydrous, over molecular sieve | Dioxan, min. 99 %, bezvodý, pod septem, na mol. sítech, 500 ml | cena za balení | rozpouštědla A | [5 empty] | 5 dní | 10 | 1466 | balení | 14660 | soutěžit
| Tichý | rozpouštědla | solvents | 123-91-1 | [5 empty] | Dioxane, anhydrous, over molecular sieve | Dioxan, min. 99 %, bezvodý, pod septem, na mol. sítech, 1000 ml | cena za balení | rozpouštědla A | [5 empty] | 5 dní | 5 | 3000 | balení | 15000 | soutěžit
| Tichý | rozpouštědla | solvents | 123-91-1 | [5 empty] | Dioxane, anhydrous, | Dioxan, min. 99 %, bezvodý, pod septem, 100 ml | cena za balení | rozpouštědla A | [5 empty] | 5 dní | 10 | 600 | balení | 6000 | soutěžit
| Tichý | rozpouštědla | solvents | 123-91-1 | [5 empty] | Dioxane, anhydrous, | Dioxan, min. 99 %, bezvodý, pod septem, 1000 ml | cena za balení | rozpouštědla A | [5 empty] | 5 dní | 5 | 3135 | balení | 15675 | soutěžit
| Tichý | rozpouštědla | solvents | 75-09-2 | [5 empty] | Dichloromethane, anhydrous over molecular sieve | Dichlormethan, min. 99 %, bezvodý, pod septem, na mol. sítech, 100 ml | cena za balení | rozpouštědla A | [5 empty] | 5 dní | 15 | 400 | balení | 6000 | soutěžit
| Tichý | rozpouštědla | solvents | 75-09-2 | [5 empty] | Dichloromethane, anhydrous over molecular sieve | Dichlormethan, min. 99 %, bezvodý, pod septem, na mol. sítech, 500 ml | cena za balení | rozpouštědla A | [5 empty] | 5 dní | 5 | 900 | balení | 4500 | soutěžit
| Tichý | rozpouštědla | solvents | 75-09-2 | [5 empty] | Dichloromethane, anhydrous over molecular sieve | Dichlormethan, min. 99 %, bezvodý, pod septem, na mol. sítech, 1000 ml | cena za balení | rozpouštědla A | [5 empty] | 5 dní | 54 | 1500 | balení | 81000 | soutěžit
| Tichý | rozpouštědla | solvents | 75-09-2 | [5 empty] | Dichloromethane, anhydrous | Dichlormethan, min. 99 %, bezvodý, pod septem, 100 ml | cena za balení | rozpouštědla A | [5 empty] | 5 dní | 15 | 312 | balení | 4680 | soutěžit
| Tichý | rozpouštědla | solvents | 75-09-2 | [5 empty] | Dichloromethane, anhydrous | Dichlormethan, min. 99 %, bezvodý, pod septem, 1000 ml | cena za balení | rozpouštědla A | [5 empty] | 5 dní | 20 | 1500 | balení | 30000 | soutěžit
1380 | Tichý | rozpouštědla | solvents | 109-99-9 |  |  | Tetrahydrofuran sušený (max. 0,005 % H2O) SeccoSolv® - 500 ML |  |  | Tetrahydrofuran SeccoSolv® - 100 ML | Tetrahydrofuran, min. 99 %, bezvodý, pod septem, 100 ml | cena za balení | rozpouštědla A |  | 10 |  | 10 |  | 5 dní | 30 | 1200 | balení | 36000 | soutěžit
1380 | Tichý | rozpouštědla | solvents | 109-99-9 |  |  | Tetrahydrofuran sušený (max. 0,005 % H2O) SeccoSolv® - 500 ML |  |  | Tetrahydrofuran SeccoSolv® - 500 ML | Tetrahydrofuran, min. 99 %, bezvodý, pod septem, 500 ml | cena za balení | rozpouštědla A | [5 empty] | 5 dní | 30 | 1250 | balení | 37500 | soutěžit
1380 | Tichý | rozpouštědla | solvents | 109-99-9 |  |  | Tetrahydrofuran sušený (max. 0,005 % H2O) SeccoSolv® - 500 ML |  |  | Tetrahydrofuran SeccoSolv® - 1000 ML | Tetrahydrofuran, min. 99 %, bezvodý, pod septem, 1000 ml | cena za balení | rozpouštědla A | [5 empty] | 5 dní | 55 | 1815 | balení | 99825 | soutěžit
1407 | Tichý | rozpouštědla | solvents | 108-88-3 |  |  | Toluene, 99.85%, Extra Dry over Molecular Sieve, AcroSeal® |  |  | Toluene, 99.85%, Extra Dry over Molecular Sieve, AcroSeal® | Toluene, min. 99%, bezvodý, pod septem, na molekulárních sítech, 100 ml | cena za balení | rozpouštědla A | 2 | 5 | 2 | 9 |  | 5 dní | 10 | 502 | balení | 5020 | soutěžit
1407 | Tichý | rozpouštědla | solvents | 108-88-3 |  |  | Toluene, 99.85%, Extra Dry over Molecular Sieve, AcroSeal® |  |  | Toluene, 99.85%, Extra Dry over Molecular Sieve, AcroSeal® | Toluene, min. 99%, bezvodý, pod septem, na molekulárních sítech, 500 ml | cena za balení | rozpouštědla A | [5 empty] | 5 dní | 5 | 1044 | balení | 5220 | soutěžit
1407 | Tichý | rozpouštědla | solvents | 108-88-3 |  |  | Toluene, 99.85%, Extra Dry over Molecular Sieve, AcroSeal® |  |  | Toluene, 99.85%, Extra Dry over Molecular Sieve, AcroSeal® | Toluene, min. 99%, bezvodý, pod septem, na molekulárních sítech, 1000 ml | cena za balení | rozpouštědla A | [5 empty] | 5 dní | 10 | 1251 | balení | 12510 | soutěžit
1381 | Tichý | rozpouštědla | solvents | 109-99-9 |  |  | Tetrahydrofuran, 99.5%, Extra Dry over Molecular Sieve, Stabilized, AcroSeal® 100ml |  |  | Tetrahydrofuran, 99.5%, Extra Dry over Molecular Sieve, Stabilized, AcroSeal® 100ml | Tetrahydrofuran, min. 99 %, bezvodý, pod septem, na molekulárních sítech, 100 ml | cena za balení | rozpouštědla A | 6 | 2 | 2 | 10 |  | 5 dní | 40 | 405 | balení | 16200 | soutěžit
1381 | Tichý | rozpouštědla | solvents | 109-99-9 |  |  | Tetrahydrofuran, 99.5%, Extra Dry over Molecular Sieve, Stabilized, AcroSeal® 100ml |  |  | Tetrahydrofuran, 99.5%, Extra Dry over Molecular Sieve, Stabilized, AcroSeal® 100ml | Tetrahydrofuran, min. 99 %, bezvodý, pod septem, na molekulárních sítech, 500 ml | cena za balení | rozpouštědla A | [5 empty] | 5 dní | 10 | 1340 | balení | 13400 | soutěžit
1381 | Tichý | rozpouštědla | solvents | 109-99-9 |  |  | Tetrahydrofuran, 99.5%, Extra Dry over Molecular Sieve, Stabilized, AcroSeal® 100ml |  |  | Tetrahydrofuran, 99.5%, Extra Dry over Molecular Sieve, Stabilized, AcroSeal® 100ml | Tetrahydrofuran, min. 99 %, bezvodý, pod septem, na molekulárních sítech, 1000 ml | cena za balení | rozpouštědla A | [5 empty] | 5 dní | 55 | 2600 | balení | 143000 | soutěžit
923 | Tichý | rozpouštědla | solvents | 68-12-2 |  |  | N,N-Dimethylformamide, 99.8%, Extra Dry over Molecular Sieve, AcroSeal® |  |  | N,N-Dimethylformamide, 99.8%, Extra Dry over Molecular Sieve, AcroSeal® | N,N-Dimethylformamid, min. 99 %, bezvodý, pod septem, na mol. sítech, 100 ml | cena za balení | rozpouštědla A |  | 8 | 7 | 15 |  | 5 dní | 35 | 473 | balení | 16555 | soutěžit
923 | Tichý | rozpouštědla | solvents | 68-12-2 |  |  | N,N-Dimethylformamide, 99.8%, Extra Dry over Molecular Sieve, AcroSeal® |  |  | N,N-Dimethylformamide, 99.8%, Extra Dry over Molecular Sieve, AcroSeal® | N,N-Dimethylformamid, min. 99 %, bezvodý, pod septem, na mol. sítech, 250 ml | cena za balení | rozpouštědla A | [5 empty] | 5 dní | 10 | 900 | balení | 9000 | soutěžit
923 | Tichý | rozpouštědla | solvents | 68-12-2 |  |  | N,N-Dimethylformamide, 99.8%, Extra Dry over Molecular Sieve, AcroSeal® |  |  | N,N-Dimethylformamide, 99.8%, Extra Dry over Molecular Sieve, AcroSeal® | N,N-Dimethylformamid, min. 99 %, bezvodý, pod septem, na mol. sítech, 500 ml | cena za balení | rozpouštědla A | [5 empty] | 5 dní | 10 | 1489 | balení | 14890 | soutěžit
923 | Tichý | rozpouštědla | solvents | 68-12-2 |  |  | N,N-Dimethylformamide, 99.8%, Extra Dry over Molecular Sieve, AcroSeal® |  |  | N,N-Dimethylformamide, 99.8%, Extra Dry over Molecular Sieve, AcroSeal® | N,N-Dimethylformamid, min. 99 %, bezvodý, pod septem, na mol. sítech, 1000 ml | cena za balení | rozpouštědla A | [5 empty] | 5 dní | 10 | 2600 | balení | 26000 | soutěžit
920 | Tichý | rozpouštědla | solvents | 68-12-2 |  |  | N,N-Dimethylformamide anhydrous, 99.8%, 250 mL |  |  | N,N-Dimethylformamide anhydrous, 99.8%, 250 mL | N,N-Dimethylformamid, min. 99 %, bezvodý, pod septem, 100 ml | cena za balení | rozpouštědla A |  | 4 | 8 | 12 |  | 5 dní | 35 | 2191 | balení | 76685 | soutěžit
920 | Tichý | rozpouštědla | solvents | 68-12-2 |  |  | N,N-Dimethylformamide anhydrous, 99.8%, 250 mL |  |  | N,N-Dimethylformamide anhydrous, 99.8%, 250 mL | N,N-Dimethylformamid, min. 99 %, bezvodý, pod septem, 250 ml | cena za balení | rozpouštědla A | [5 empty] | 5 dní | 10 | 3394 | balení | 33940 | soutěžit
920 | Tichý | rozpouštědla | solvents | 68-12-2 |  |  | N,N-Dimethylformamide anhydrous, 99.8%, 250 mL |  |  | N,N-Dimethylformamide anhydrous, 99.8%, 250 mL | N,N-Dimethylformamid, min. 99 %, bezvodý, pod septem, 500 ml | cena za balení | rozpouštědla A | [5 empty] | 5 dní | 10 | 3300 | balení | 33000 | soutěžit
920 | Tichý | rozpouštědla | solvents | 68-12-2 |  |  | N,N-Dimethylformamide anhydrous, 99.8%, 250 mL |  |  | N,N-Dimethylformamide anhydrous, 99.8%, 250 mL | N,N-Dimethylformamid, min. 99 %, bezvodý, pod septem, 1000 ml | cena za balení | rozpouštědla A | [5 empty] | 5 dní | 10 | 3522 | balení | 35220 | soutěžit
864 | Tichý | rozpouštědla | solvents | 872-50-4 |  |  | METHYL-2-PYRROLIDONE (n-) Analytical Reagent A.R. 2.5 L |  |  | METHYL-2-PYRROLIDONE (n-) Analytical Reagent A.R. 2.5 L | METHYL-2-PYRROLIDONE (n-) Analytical Reagent A.R. 2.5 L | cena za balení | rozpouštědla B | 5 | 3 | 2 | 10 | Lachner | 5 dní | 75 | 2066 | balení | 154950 | soutěžit
193 | Tichý | rozpouštědla | solvents | 75-05-8 |  |  | Acetonitril, HPLC pro gradient analysis/2500 ml |  |  | Acetonitrile, HPLC for gradient analysis/2500 ml | Acetonitril, HPLC gradient grade ≥99.9%, 2500 ml | cena za balení | rozpouštědla B | 3 | 12 | 28 | 43 |  | 5 dní | 1308 | 365 | balení | 477420 | soutěžit
856 | Tichý | rozpouštědla | solvents | 67-56-1 |  |  | Methanol, HPLC gradient 2500 ml |  |  | Methanol, HPLC gradient grade 2500 ml | Methanol, HPLC gradient grade, 2500 ml | cena za balení | rozpouštědla B | 4 | 12 | 14 | 30 |  | 5 dní | 836 | 110 | balení | 91960 | soutěžit
915 | Tichý | rozpouštědla | solvents | 68-12-2 |  |  | N,N-Dimethylformamid A.R./2500 ml |  |  | N,N-Dimethylformamide A.R./2500 ml | N,N-Dimethylformamid, A.R., 2500 ml | cena za balení | rozpouštědla B |  | 9 | 6 | 15 |  | 5 dní | 68 | 1200 | balení | 81600 | soutěžit
446 | Tichý | rozpouštědla | solvents | 68-12-2 |  |  | Dimethylformamide for HPLC, 2.5 L |  |  | Dimethylformamide for HPLC, 2.5 L | N,N-Dimethylformamid, pro HPLC, 2500 ml | cena za balení | rozpouštědla B | 2 | 6 | 6 | 14 |  | 5 dní | 20 | 3600 | balení | 72000 | soutěžit
854 | Tichý | rozpouštědla | solvents | 67-56-1 |  |  | Methanol LC-MS CHROMASOLV®, 2,5l |  |  | Methanol LC-MS CHROMASOLV®, 2,5l | Methanol LC-MS, 2500 ml | cena za balení | rozpouštědla B | 5 | 5 |  | 10 |  | 5 dní | 85 | 500 | balení | 42500 | soutěžit
918 | Tichý | rozpouštědla | solvents | 68-12-2 |  |  | N,N-Dimethylformamide 5 L |  |  | N,N-Dimethylformamide 5 L | N,N-Dimethylformamid, extra pure, 5000 ml | cena za balení | rozpouštědla B | 6 |  | 2 | 8 |  | 5 dní | 20 | 3193 | balení | 63860 | soutěžit
200 | Tichý | rozpouštědla | solvents | 75-05-8 |  |  | Acetonitrile LC-MS CHROMASOLV, 2.5L |  |  | Acetonitrile LC-MS CHROMASOLV, 2.5L | Acetonitrile LC-MC , 2500 ml | cena za balení | rozpouštědla B | 2 | 4 |  | 6 |  | 5 dní | 80 | 765 | balení | 61200 | soutěžit
425 | Tichý | rozpouštědla | solvents | 75-09-2 |  |  | Dichlormethan stabilizovaný HPLC 2500 ml |  |  | Dichlormethan stabilized HPLC 2500 ml | Dichlormethan, HPLC, stabilizovaný, 2500 ml | cena za balení | rozpouštědla B |  |  | 6 | 6 |  | 5 dní | 15 | 495 | balení | 7425 | soutěžit
443 | Tichý | rozpouštědla | solvents | 67-68-5 |  |  | Dimethyl sulfoxide |  |  | Dimethyl sulfoxide | Dimethyl sulfoxide, pro HPLC, balení 1000 ml, | cena za balení | rozpouštědla B | 3 | 4 | 3 | 10 |  | 5 dní | 15 | 2060 | balení | 30900 | soutěžit
1009 | Tichý | rozpouštědla | solvents | 64742-49-0 |  |  | PETROLETHER p.a. 2500 ml (sklo) |  |  | PETROLETHER p.a. 2500 ml (sklo) | Petrolether p.a., 2500 ml | cena za balení | rozpouštědla C | 7 |  |  | 7 |  | 48 hodin | 25 | 209 | balení | 5225 | soutěžit
276 | Tichý | rozpouštědla | solvents | 71-43-2 |  |  | Benzen p.a. 1000 ml |  |  | Benzene p.a. 1000 ml | Benzen p.a., 1000 ml | cena za balení | rozpouštědla C | 4 |  | 2 | 6 |  | 48 hodin | 78 | 121 | balení | 9438 | soutěžit
533 | Tichý | rozpouštědla | solvents | 141-78-6 |  |  | Ethyl-acetát p.a./1000 ml (test na peroxidy) - U2 |  |  | Ethyl-acetate p.a./1000 ml (peroxides tested) - U2 | Ethyl-acetát p.a., 1000 ml | cena za balení | rozpouštědla C |  |  | 6 | 6 |  | 48 hodin | 240 | 120 | balení | 28800 | soutěžit
1050 | Tichý | rozpouštědla | solvents | 14808-60-7 |  |  | Písek mořský 1000 g |  |  | Sea sand, 100 g | Písek mořský 1000 g | cena za balení | rozpouštědla C |  | 5 | 4 | 9 | PENTA | 48 hodin | 230 | 272 | balení | 62560 | soutěžit
953 | Tichý | rozpouštědla | solvents | 109-66-0 |  |  | n-Pentan p.a. 1000 ml |  |  | n-Penthane p.a. 1000 ml | n-Pentan p.a., 1000 ml | cena za balení | rozpouštědla C | 11 | 11 | 10 | 32 |  | 48 hodin | 389 | 301 | balení | 117089 | soutěžit
534 | Tichý | rozpouštědla | solvents | 141-78-6 |  |  | Ethyl-acetát p.a./2500 ml (test na peroxidy) - U2 |  |  | Ethyl-acetate p.a./2500 ml (test na peroxidy) - U2 | Ethyl-acetát p.a. , 2500 ml | cena za balení | rozpouštědla C |  | 9 | 21 | 30 |  | 48 hodin | 734 | 285 | balení | 209190 | soutěžit
1377 | Tichý | rozpouštědla | solvents | 109-99-9 |  |  | TETRAHYDROFURAN p.a. 1000 ml |  |  | TETRAHYDROFURANE p.a. 1000 ml | Tetrahydrofuran p.a., 1000 ml | cena za balení | rozpouštědla C | 12 | 7 | 10 | 29 |  | 48 hodin | 480 | 442 | balení | 212160 | soutěžit
524 | Tichý | rozpouštědla | solvents | 64-17-5 |  |  | Ethanol 96 % p.a. 1000 ml |  |  | Ethanol 96 % p.a. 1000 ml | Ethanol p.a. ≥96 %, 1000 ml | cena za balení | rozpouštědla C | 5 | 8 | 6 | 19 |  | 48 hodin | 192 | 587 | balení | 112704 | soutěžit
443 | Tichý | chemikálie | chemicals | 67-68-5 |  |  | Dimethyl sulfoxide |  |  | Dimethyl sulfoxide | Dimethyl sulfoxide, pro PCR, balení vialka 1 ml, | cena za balení | chemikálie A | 3 | 4 | 3 | 10 |  | 5 dní | 15 | 1287 | balení | 19305 | soutěžit
742 | Tichý | rozpouštědla | solvents | 67-63-0 |  |  | Isopropylalkohol p.a. 1000 ml |  |  | Isopropanole p.a. 1000 ml | Isopropylalkohol p.a., 1000 ml | cena za balení | rozpouštědla C | 6 | 5 | 5 | 16 |  | 48 hodin | 210 | 188 | balení | 39480 | soutěžit
443 | Tichý | chemikálie | chemicals | 67-68-5 |  |  | Dimethyl sulfoxide |  |  | Dimethyl sulfoxide | Dimethyl sulfoxide, sterilizovaný filtrací, >99,7 %, vhodný pro hybridom, balení 5x 5ml, | cena za balení | chemikálie A | [5 empty] | 5 dní | 10 | 2324 | balení | 23240 | soutěžit
443 | Tichý | chemikálie | chemicals | 67-68-5 |  |  | Dimethyl sulfoxide |  |  | Dimethyl sulfoxide | Dimethyl sulfoxide, ≥99.5% (GC), testovaný na kulturách rostlinných buněk, 100 ml , | cena za balení | chemikálie A | [5 empty] | 5 dní | 10 | 1320 | balení | 13200 | soutěžit
443 | Tichý | chemikálie | chemicals | 67-68-5 |  |  | Dimethyl sulfoxide |  |  | Dimethyl sulfoxide | Dimethyl sulfoxide, ≥99.5% (GC), testovaný na kulturách rostlinných buněk, 500 ml , | cena za balení | chemikálie A | [5 empty] | 5 dní | 10 | 2778 | balení | 27780 | soutěžit
525 | Tichý | rozpouštědla | solvents | 64-17-5 |  |  | Ethanol 96 % pro UV spektroskopii |  |  | Ethanol 96 % pro UV spektroskopii | Ethanol, pro UV spektroskopii, min. 96%, 1000 ml | cena za balení | rozpouštědla C | 4 | 2 | 4 | 10 |  | 48 hodin | 100 | 1108 | balení | 110800 | soutěžit
423 | Tichý | rozpouštědla | solvents | 75-09-2 |  |  | Dichlormethan p.a. 1000 ml |  |  | Dichlormethan p.a. 1000 ml | Dichlormethan p.a., 1000 ml | cena za balení | rozpouštědla C | 4 | 4 |  | 8 |  | 48 hodin | 36 | 220 | balení | 7920 | soutěžit
944 | Tichý | rozpouštědla | solvents | 110-54-3 |  |  | n-Hexan p.a. 1000 ml |  |  | n-Hexan p.a. 1000 ml | n-Hexan p.a., 1000 ml | cena za balení | rozpouštědla C | 3 | 2 | 3 | 8 |  | 48 hodin | 66 | 591 | balení | 39006 | soutěžit
67-66-3 | Tichý | rozpouštědla | solvents | 110-86-1 |  |  | Pyridin, p.a. |  |  | Pyridin, p.a. | Pyridin, p.a., 1000 ml | cena za balení | rozpouštědla C |  |  | 6 | 6 |  | 48 hodin | 10 | 460 | balení | 4600 | soutěžit
| Kolman | rozpouštědla | solvents | 67-66-3 |  |  | Chloroform p.a. - stabil. Amylenem/5000 ml (plast) |  |  | Chloroform p.a. - stabil. Amylenem/5000 ml (plastic jerrycan) | Chloroform, p.a., stabilizován amylenem, 5000 ml, plastový kanystr s vnitřním inertním povrchem | cena za balení | rozpouštědla D | [5 empty] | 48 hodin | 140 | 2400 | balení | 336000 | soutěžit
67 | Tichý | rozpouštědla | solvents | 67-66-3 |  |  | Chloroform p.a. - stabil. Amylenem/5000 ml |  |  | 20034-AT1-M5000-1 Chloroform p.a. - stabil. Amylenem/5000 ml | Chloroform p.a., stablizován Amylenem, 5000 ml | cena za balení | rozpouštědla D | 11 |  |  | 11 |  | 48 hodin | 1290 | 345 | balení | 493350 | soutěžit
183 | Tichý | rozpouštědla | solvents | 67-64-1 |  |  | Aceton p.a. 5000 ml |  |  | Aceton p.a. 5000 ml | Aceton, čistota pro analýzu, 5000 mL | cena za balení | rozpouštědla D | 30 | 29 | 45 | 104 |  | 48 hodin | 3960 | 218 | balení | 863280 | soutěžit
535 | Tichý | rozpouštědla | solvents | 141-78-6 |  |  | Ethyl-acetát p.a./5000 ml |  |  | Ethyl-acetate p.a./5000 ml | Ethyl acetát, čistota pro analýzu, 5000 mL | cena za balení | rozpouštědla D | 32 | 26 | 38 | 96 |  | 48 hodin | 1900 | 484 | balení | 919600 | soutěžit
855 | Kolman | rozpouštědla | solvents | 67-56-1 |  |  | Methanol p.a./5000 ml (plast) |  |  | Methanol p.a./5000 ml | Methanol, čistota p.a., 5000 mL, plastový kanystr | cena za balení | rozpouštědla D | 26 | 28 | 41 | 95 |  | 48 hodin | 890 | 140 | balení | 376600 | soutěžit | 1430
| Tichý | rozpouštědla | solvents | 67-56-1 |  |  | Methanol p.a./5000 ml (plech) |  |  |  | Methanol p. a., 5000 ml, kanystr plech | cena za balení | rozpouštědla D | [5 empty] | 48 hodin | 1800 | 140 | balení | 252000 | soutěžit | 1160
| Kolman | rozpouštědla | solvents | 75-09-2 |  |  | Dichlormethan p.a. /5000 ml (plast) |  |  | Dichlormethan p.a. /5000 ml (plastic jerrycan) | Dichlormethan, čistota p.a., stabilizován amylenem, 5000 mL, plastový kanystr s vnitřním inertním povrchem | cena za balení | rozpouštědla D | [5 empty] | 48 hodin | 100 | 1700 | balení | 170000 | soutěžit
422 | Tichý | rozpouštědla | solvents | 75-09-2 |  |  | Dichlormethan p.a. /5000 ml (plech) |  |  | Dichlormethan p.a. /5000 ml | Dichlormethan, čistota pro analýzu, 5000 mL | cena za balení | rozpouštědla D | 24 | 25 | 37 | 86 |  | 48 hodin | 1060 | 260 | balení | 300820 | soutěžit
1008 | Tichý | rozpouštědla | solvents | 8032-32-4 |  |  | Petrolether 40-65°C p.a./5000 ml |  |  | Petrolether 40-65°C p.a./5000 ml | Petrolether, čistota pro analýzu, 5000 mL | cena za balení | rozpouštědla D | 25 | 26 | 35 | 86 |  | 48 hodin | 1240 | 417 | balení | 517080 | soutěžit
433 | Tichý | rozpouštědla | solvents | 60-29-7 |  |  | DIETHYLETHER p.a. 1000 ml |  |  | DIETHYLETHER p.a. 1000 ml | Diethylether, čistota pro analýzu, 1000 mL | cena za balení | rozpouštědla D | 19 | 25 | 35 | 79 |  | 48 hodin | 1614 | 188 | balení | 303432 | soutěžit
684 | Tichý | rozpouštědla | solvents | 110-54-3 |  |  | Hexan 5000 ml |  |  | Hexan 5000 ml | Hexan, 5000 mL | cena za balení | rozpouštědla D | 26 | 21 | 29 | 76 |  | 48 hodin | 1385 | 787 | balení | 1089995 | soutěžit
1404 | Tichý | rozpouštědla | solvents | 108-88-3 |  |  | Toluen p.a. 5000 ml |  |  | Toluen p.a. 5000 ml | Toluen, čistota pro analýzu, 5000 mL | cena za balení | rozpouštědla D | 8 | 7 | 24 | 39 |  | 48 hodin | 692 | 315 | balení | 217980 | soutěžit
391 | Tichý | rozpouštědla | solvents | 110-82-7 |  |  | Cyklohexan p.a. 10 l |  |  | Cyklohexan p.a. 10 l | Cyklohexan, čistota pro analýzu, 10 000 mL | cena za balení | rozpouštědla D | 3 | 9 | 16 | 28 |  | 48 hodin | 340 | 787 | balení | 267580 | soutěžit
175 | Tichý | rozpouštědla | solvents | 67-63-0 |  |  | 70 % isopropylalkohol v balení 5 l PE kanystr |  |  | 70 % isopropanole in 5 l PE bottle | Isopropylalkohol 70 %, 5000 mL, obal plast (PE) | cena za balení | rozpouštědla D | 2 | 2 | 4 | 8 |  | 48 hodin | 90 | 472 | balení | 42480 | soutěžit
741 | Tichý | rozpouštědla | solvents | 67-63-0 |  |  | Isopropylalkohol čistý 5000 ml |  |  | Isopropylalkohol pure 5000 ml | Isopropylalkohol, čistý, 5000 mL | cena za balení | rozpouštědla D | 2 | 3 | 2 | 7 |  | 48 hodin | 80 | 509 | balení | 40720 | soutěžit
807 | Tichý | rozpouštědla | solvents | 64-17-5 |  |  | Líh jemný zvl. denat. 96,6% - sud á 200 l |  |  | Ethanol denaturated 96,6% -200 l barrel | Líh jemný denaturovaný min. 96%, 150 kg (200 l) | cena za kg | rozpouštědla E | 8 | 7 | 11 | 26 | BIOFERM - lihovar Kolín, a.s. | 2 týdny | 47 | 10000 | balení | 470000 | vzmr
806 | Tichý | rozpouštědla | solvents | 64-17-5 |  |  | Líh bezvodý zvl. denat. 99,9% - sud á 200 l |  |  | Ethanol anhydrous denaturated. 99,9% - sud á 200 l | Líh, bezvodý, denaturovaný, čistota >99,5%, 200 L (150 KG) | cena za balení | rozpouštědla E | 7 | 5 | 7 | 19 | BIOFERM - lihovar Kolín, a.s. | 20 dní | 16 | 10323 | balení | 165168 | vzmr
1329 | Štěrbová | septa |  |  | Sigma Aldrich spol. s r.o. | Z167282-100EA | Suba-Seal® septa 25, white rubber | 4042 | 4890.82 |  | Suba-Seal septa, bílá guma, 25, pro průměr 14 mm,pro použití se spoji 14/20, 100 ks | cena za balení | septa A |  | 5 | 4 | 9 |  | dodání do 7 dní | 30 | 4143 |  | 124290 | bez soutěže
386 | Štěrbová | septa |  |  | Sigma Aldrich spol. s r.o. | 854996 | Crimp seals with PTFE/silicone septa | 1705 | 2063.05 |  | Krimpovací těsnění se septy PTFE/silikon, hliník, otvor 10 mm, průměr × tloušťka: 20 mm × 3.,25 mm, 100 ks | cena za balení | septa A | 3 | 2 | 3 | 8 |  | dodání do 7 dní | 25 | 2010 |  | 50250 | bez soutěže
1477 | Štěrbová | septa |  |  | Fisher Scientific spol. s r. o. | 2542.0124 | Víčka modrá, ND 9, s připevněnými septy PTFE/silikon 100 ks | 469 | 567.49 |  | Modrá víčka s ULB bonded septy PTFE/silikon, ND 9, 1000 ks | cena za balení | septa B | 4 | 2 | 2 | 8 |  | dodání do 7 dní | 25 | 4471 |  | 111775 | bez soutěže
1221 | Tichý | silikagel | silicagel | 112926-00-8 |  |  | Silikagel 60 F254 25 TLC hliníkových fólií 20 x 20 cm |  |  | Silikagel 60 F254 25 TLC alufoils 20 x 20 cm | Silikagel 60 F254, hliníkové folie pokryté silikagelem a fluorescenčním indikátorem F254, 25 ks, 20x20cm | cena za balení | silikagel | 2 | 4 | 4 | 10 | MERCK spol. s r.o. | dodání do 7 dní | 15 | 3400 | balení | 51000 | soutěžit
1219 | Tichý | silikagel | silicagel | 112926-00-8 |  |  | Silikagel 60 (0,040-0,063mm) pro kolonovou chromatografii (230-400mesh ASTM)-25kg |  |  | Silikagel 60 (0,040-0,063mm) column chromatography (230-400mesh ASTM)-25kg | Silikagel 60 (0,040-0,063mm) pro kolonovou chromatografii (230-400mesh ASTM)-25kg | cena za balení | silikagel | 2 | 6 | 7 | 15 |  | dodání do 7 dní | 20 | 29294 | balení | 585880 | soutěžit
1220 | Tichý | silikagel | silicagel | 112926-00-8 |  |  | Silikagel 60 (0.040-0.063 mm) pro kolonovou chromatografii (230-400 mesh ASTM) - 5 KG |  |  | Silikagel 60 (0,040-0,063mm) column chromatography (230-400mesh ASTM)-25kg | Silikagel 60 (0,040-0,063 mm) pro kolonovou chromatografii (230-400 mesh ASTM) - 5 KG | cena za balení | silikagel | 3 | 2 | 3 | 8 |  | dodání do 7 dní | 15 | 2700 | balení | 40500 | soutěžit
| Kožíšek, Doležal, Horn | špičky pro automatické pipety | pipette tips |  |  |  | špičky pro pipety Gilson |  |  | Gilson pippete tips | Špičky typ pipetman diamond DF10, objem 0,1-10 µl, sterilní, s garancí SAL 10-6 (ISO 11137), musí být z čistého polypropylenu, s filtrem, filtr musí zachycovat aerosoly vytvářené během pipetování s účinností shodnou nebo lepší než špičky firmy Gilson, filtr, případně fixační složky použité k jeho fixaci, musí být z materiálů, které nekontaminují nebo i jinak neovlivňují zkoumané vzorky, špičky musí být dodané v boxu s uzávěrem přelepeným pečetním štítkem indikujícím neporušenost balení, s plnou identifikací modelu špičky i čísla šarže a možností plné sledovatelnosti výrobního procesu dle kódu na krabičce, špičky musí být plně funkčně/mechanicky kompatibilní s pipetami Gilson - Pipetman P, při kalibraci pipety s těmito špičkami musí splňovat technickou specifikaci Gilson definovanou pro Pipetman, splnění ISO 8655 je nepostačující, dodavatel musí prokázat/doložit způsob ověřování této shody, každé jednotlivé balení špiček musí být označováno výrobní šarží, vzorky šarží musí být testovány nezávislou akreditovanou laboratoří na nepřítomnost kovů s detekčními limity shodnými nebo nižšími než specifikuje firma Gilson, ke každé šarži je na vyžádání vystaven certifikát, kvalita výroby musí být v souladu s direktivou 98/79/EC pro IVD-prohlášení výrobce, balení 960 ks | cena za balení | špičky pro automatické pipety A |  |  |  |  | Sipoch | týden | 10 | 2994 | balení | 29940 | soutěžit
| Kožíšek, Doležal, Horn | špičky pro automatické pipety | pipette tips |  |  |  | špičky pro pipety Gilson |  |  | Gilson pippete tips | Špičky typ pipetman diamond DFL10, objem 0,1-10 µl, dlouhé, sterilní, s garancí SAL 10-6 (ISO 11137), musí být z čistého polypropylenu, s filtrem, filtr musí zachycovat aerosoly vytvářené během pipetování s účinností shodnou nebo lepší než špičky firmy Gilson, filtr, případně fixační složky použité k jeho fixaci, musí být z materiálů, které nekontaminují nebo i jinak neovlivňují zkoumané vzorky, špičky musí být dodané v boxu s uzávěrem přelepeným pečetním štítkem indikujícím neporušenost balení, s plnou identifikací modelu špičky i čísla šarže a možností plné sledovatelnosti výrobního procesu dle kódu na krabičce, špičky musí být plně funkčně/mechanicky kompatibilní s pipetami Gilson - Pipetman P, při kalibraci pipety s těmito špičkami musí splňovat technickou specifikaci Gilson definovanou pro Pipetman, splnění ISO 8655 je nepostačující, dodavatel musí prokázat/doložit způsob ověřování této shody, každé jednotlivé balení špiček musí být označováno výrobní šarží, vzorky šarží musí být testovány nezávislou akreditovanou laboratoří na nepřítomnost kovů s detekčními limity shodnými nebo nižšími než specifikuje firma Gilson, ke každé šarži je na vyžádání vystaven certifikát, kvalita výroby musí být v souladu s direktivou 98/79/EC pro IVD-prohlášení výrobce, balení 960 ks | cena za balení | špičky pro automatické pipety A |  |  |  |  | Sipoch | týden | 10 | 2994 | balení | 29940 | soutěžit
| Kožíšek, Doležal, Horn | špičky pro automatické pipety | pipette tips |  |  |  | špičky pro pipety Gilson |  |  | Gilson pippete tips | Špičky typ pipetman diamond DF30, objem 2 - 30 µl, sterilní, s garancí SAL 10-6 (ISO 11137), musí být z čistého polypropylenu, s filtrem, filtr musí zachycovat aerosoly vytvářené během pipetování s účinností shodnou nebo lepší než špičky firmy Gilson, filtr, případně fixační složky použité k jeho fixaci, musí být z materiálů, které nekontaminují nebo i jinak neovlivňují zkoumané vzorky, špičky musí být dodané v boxu s uzávěrem přelepeným pečetním štítkem indikujícím neporušenost balení, s plnou identifikací modelu špičky i čísla šarže a možností plné sledovatelnosti výrobního procesu dle kódu na krabičce, špičky musí být plně funkčně/mechanicky kompatibilní s pipetami Gilson - Pipetman P, při kalibraci pipety s těmito špičkami musí splňovat technickou specifikaci Gilson definovanou pro Pipetman, splnění ISO 8655 je nepostačující, dodavatel musí prokázat/doložit způsob ověřování této shody, každé jednotlivé balení špiček musí být označováno výrobní šarží, vzorky šarží musí být testovány nezávislou akreditovanou laboratoří na nepřítomnost kovů s detekčními limity shodnými nebo nižšími než specifikuje firma Gilson, ke každé šarži je na vyžádání vystaven certifikát, kvalita výroby musí být v souladu s direktivou 98/79/EC pro IVD-prohlášení výrobce, balení 960 ks | cena za balení | špičky pro automatické pipety A |  |  |  |  | Sipoch | týden | 10 | 2861 | balení | 28610 | soutěžit
| Kožíšek, Doležal, Horn | špičky pro automatické pipety | pipette tips |  |  |  | špičky pro pipety Gilson |  |  | Gilson pippete tips | Špičky typ pipetman diamond DF100, objem 10 -100 µl, sterilní, s garancí SAL 10-6 (ISO 11137), musí být z čistého polypropylenu, s filtrem, filtr musí zachycovat aerosoly vytvářené během pipetování s účinností shodnou nebo lepší než špičky firmy Gilson, filtr, případně fixační složky použité k jeho fixaci, musí být z materiálů, které nekontaminují nebo i jinak neovlivňují zkoumané vzorky, špičky musí být dodané v boxu s uzávěrem přelepeným pečetním štítkem indikujícím neporušenost balení, s plnou identifikací modelu špičky i čísla šarže a možností plné sledovatelnosti výrobního procesu dle kódu na krabičce, špičky musí být plně funkčně/mechanicky kompatibilní s pipetami Gilson - Pipetman P, při kalibraci pipety s těmito špičkami musí splňovat technickou specifikaci Gilson definovanou pro Pipetman, splnění ISO 8655 je nepostačující, dodavatel musí prokázat/doložit způsob ověřování této shody, každé jednotlivé balení špiček musí být označováno výrobní šarží, vzorky šarží musí být testovány nezávislou akreditovanou laboratoří na nepřítomnost kovů s detekčními limity shodnými nebo nižšími než specifikuje firma Gilson, ke každé šarži je na vyžádání vystaven certifikát, kvalita výroby musí být v souladu s direktivou 98/79/EC pro IVD-prohlášení výrobce, balení 10 x 1000 ks | cena za balení | špičky pro automatické pipety A |  |  |  |  | Sipoch | týden | 5 | 2861 | balení | 14305 | soutěžit
| Kožíšek, Doležal, Horn | špičky pro automatické pipety | pipette tips |  |  |  | špičky pro pipety Gilson |  |  | Gilson pippete tips | Špičky typ pipetman diamond DF200, objem 20 -200 µl, sterilní, s garancí SAL 10-6 (ISO 11137), musí být z čistého polypropylenu, s filtrem, filtr musí zachycovat aerosoly vytvářené během pipetování s účinností shodnou nebo lepší než špičky firmy Gilson, filtr, případně fixační složky použité k jeho fixaci, musí být z materiálů, které nekontaminují nebo i jinak neovlivňují zkoumané vzorky, špičky musí být dodané v boxu s uzávěrem přelepeným pečetním štítkem indikujícím neporušenost balení, s plnou identifikací modelu špičky i čísla šarže a možností plné sledovatelnosti výrobního procesu dle kódu na krabičce, špičky musí být plně funkčně/mechanicky kompatibilní s pipetami Gilson - Pipetman P, při kalibraci pipety s těmito špičkami musí splňovat technickou specifikaci Gilson definovanou pro Pipetman, splnění ISO 8655 je nepostačující, dodavatel musí prokázat/doložit způsob ověřování této shody, každé jednotlivé balení špiček musí být označováno výrobní šarží, vzorky šarží musí být testovány nezávislou akreditovanou laboratoří na nepřítomnost kovů s detekčními limity shodnými nebo nižšími než specifikuje firma Gilson, ke každé šarži je na vyžádání vystaven certifikát, kvalita výroby musí být v souladu s direktivou 98/79/EC pro IVD-prohlášení výrobce, balení 10 x 1000 ks | cena za balení | špičky pro automatické pipety A |  |  |  |  | Sipoch | týden | 15 | 2861 | balení | 42915 | soutěžit
| Kožíšek, Doležal, Horn | špičky pro automatické pipety | pipette tips |  |  |  | špičky pro pipety Gilson |  |  | Gilson pippete tips | Špičky typ pipetman diamond DF300, objem 20-300 µl, sterilní, s garancí SAL 10-6 (ISO 11137), musí být z čistého polypropylenu, s filtrem, filtr musí zachycovat aerosoly vytvářené během pipetování s účinností shodnou nebo lepší než špičky firmy Gilson, filtr, případně fixační složky použité k jeho fixaci, musí být z materiálů, které nekontaminují nebo i jinak neovlivňují zkoumané vzorky, špičky musí být dodané v boxu s uzávěrem přelepeným pečetním štítkem indikujícím neporušenost balení, s plnou identifikací modelu špičky i čísla šarže a možností plné sledovatelnosti výrobního procesu dle kódu na krabičce, špičky musí být plně funkčně/mechanicky kompatibilní s pipetami Gilson - Pipetman P, při kalibraci pipety s těmito špičkami musí splňovat technickou specifikaci Gilson definovanou pro Pipetman, splnění ISO 8655 je nepostačující, dodavatel musí prokázat/doložit způsob ověřování této shody, každé jednotlivé balení špiček musí být označováno výrobní šarží, vzorky šarží musí být testovány nezávislou akreditovanou laboratoří na nepřítomnost kovů s detekčními limity shodnými nebo nižšími než specifikuje firma Gilson, ke každé šarži je na vyžádání vystaven certifikát, kvalita výroby musí být v souladu s direktivou 98/79/EC pro IVD-prohlášení výrobce, balení 10 x 1000 ks | cena za balení | špičky pro automatické pipety A |  |  |  |  | Sipoch | týden | 10 | 1331 | balení | 13310 | soutěžit
| Kožíšek, Doležal, Horn | špičky pro automatické pipety | pipette tips |  |  |  | špičky pro pipety Gilson |  |  | Gilson pippete tips | Špičky typ pipetman diamond DF1000, objem 100 -1000 µl, sterilní, s garancí SAL 10-6 (ISO 11137), musí být z čistého polypropylenu, s filtrem, filtr musí zachycovat aerosoly vytvářené během pipetování s účinností shodnou nebo lepší než špičky firmy Gilson, filtr, případně fixační složky použité k jeho fixaci, musí být z materiálů, které nekontaminují nebo i jinak neovlivňují zkoumané vzorky, špičky musí být dodané v boxu s uzávěrem přelepeným pečetním štítkem indikujícím neporušenost balení, s plnou identifikací modelu špičky i čísla šarže a možností plné sledovatelnosti výrobního procesu dle kódu na krabičce, špičky musí být plně funkčně/mechanicky kompatibilní s pipetami Gilson - Pipetman P, při kalibraci pipety s těmito špičkami musí splňovat technickou specifikaci Gilson definovanou pro Pipetman, splnění ISO 8655 je nepostačující, dodavatel musí prokázat/doložit způsob ověřování této shody, každé jednotlivé balení špiček musí být označováno výrobní šarží, vzorky šarží musí být testovány nezávislou akreditovanou laboratoří na nepřítomnost kovů s detekčními limity shodnými nebo nižšími než specifikuje firma Gilson, ke každé šarži je na vyžádání vystaven certifikát, kvalita výroby musí být v souladu s direktivou 98/79/EC pro IVD-prohlášení výrobce, balení 10 x 1000 ks | cena za balení | špičky pro automatické pipety A |  |  |  |  | Sipoch | týden | 10 | 3194 | balení | 31940 | soutěžit
| Kožíšek, Doležal, Horn | špičky pro automatické pipety | pipette tips |  |  |  | špičky pro pipety Gilson |  |  | Gilson pippete tips | Špičky typ pipetman diamond DF1200, objem 100 -1200 µl, sterilní, s garancí SAL 10-6 (ISO 11137), musí být z čistého polypropylenu, s filtrem, filtr musí zachycovat aerosoly vytvářené během pipetování s účinností shodnou nebo lepší než špičky firmy Gilson, filtr, případně fixační složky použité k jeho fixaci, musí být z materiálů, které nekontaminují nebo i jinak neovlivňují zkoumané vzorky, špičky musí být dodané v boxu s uzávěrem přelepeným pečetním štítkem indikujícím neporušenost balení, s plnou identifikací modelu špičky i čísla šarže a možností plné sledovatelnosti výrobního procesu dle kódu na krabičce, špičky musí být plně funkčně/mechanicky kompatibilní s pipetami Gilson - Pipetman P, při kalibraci pipety s těmito špičkami musí splňovat technickou specifikaci Gilson definovanou pro Pipetman, splnění ISO 8655 je nepostačující, dodavatel musí prokázat/doložit způsob ověřování této shody, každé jednotlivé balení špiček musí být označováno výrobní šarží, vzorky šarží musí být testovány nezávislou akreditovanou laboratoří na nepřítomnost kovů s detekčními limity shodnými nebo nižšími než specifikuje firma Gilson, ke každé šarži je na vyžádání vystaven certifikát, kvalita výroby musí být v souladu s direktivou 98/79/EC pro IVD-prohlášení výrobce, balení 10 x 1000 ks | cena za balení | špičky pro automatické pipety A |  |  |  |  | Sipoch | týden | 10 | 4808 | balení | 48080 | soutěžit
| Kožíšek, Doležal, Horn | špičky pro automatické pipety | pipette tips |  |  |  | špičky pro pipety Gilson |  |  | Gilson pippete tips | Špičky typ pipetman diamond D10, objem 0,1-10 µl, nesterilní, špičky musí být autoklávovatelné a i po autoklávování splňovat technickou speifikaci úrovně Gilson, musí být z 100% čistého polypropylenu,špičky musí být dodané v sáčcích, s dvojitým uzávěrem, druhým zipovým, který umožňuje opakované a bezpečné uzavření špiček v sáčku, špičky musí být plně funkčně/mechanicky kompatibilní s pipetami Gilson - Pipetman P, při kalibraci pipety s těmito špičkami musí splňovat technickou specifikaci Gilson definovanou pro Pipetman, splnění ISO 8655 je nepostačující, dodavatel musí prokázat/doložit způsob ověřování této shody, každé jednotlivé balení špiček musí být označováno výrobní šarží, vzorky šarží musí být testovány nezávislou akreditovanou laboratoří na nepřítomnost kovů s detekčními limity shodnými nebo nižšími než specifikuje firma Gilson, ke každé šarži je na vyžádání vystaven certifikát, kvalita výroby musí být v souladu s direktivou 98/79/EC pro IVD-prohlášení výrobce, balení 10 x 1000 ks | cena za balení | špičky pro automatické pipety A |  |  |  |  | Sipoch | týden | 25 | 6222 | balení | 155550 | soutěžit
| Kožíšek, Doležal, Horn | špičky pro automatické pipety | pipette tips |  |  |  | špičky pro pipety Gilson |  |  | Gilson pippete tips | Špičky typ pipetman diamond DL10, objem 0,1-10 µl, dlouhé, nesterilní, špičky musí být autoklávovatelné a i po autoklávování splňovat technickou speifikaci úrovně Gilson, musí být z 100% čistého polypropylenu,špičky musí být dodané v sáčcích, s dvojitým uzávěrem, druhým zipovým, který umožňuje opakované a bezpečné uzavření špiček v sáčku, špičky musí být plně funkčně/mechanicky kompatibilní s pipetami Gilson - Pipetman P, při kalibraci pipety s těmito špičkami musí splňovat technickou specifikaci Gilson definovanou pro Pipetman, splnění ISO 8655 je nepostačující, dodavatel musí prokázat/doložit způsob ověřování této shody, každé jednotlivé balení špiček musí být označováno výrobní šarží, vzorky šarží musí být testovány nezávislou akreditovanou laboratoří na nepřítomnost kovů s detekčními limity shodnými nebo nižšími než specifikuje firma Gilson, ke každé šarži je na vyžádání vystaven certifikát, kvalita výroby musí být v souladu s direktivou 98/79/EC pro IVD-prohlášení výrobce, balení 10 x 1000 ks | cena za balení | špičky pro automatické pipety A |  |  |  |  | Sipoch | týden | 25 | 6222 | balení | 155550 | soutěžit
| Kožíšek, Doležal, Horn | špičky pro automatické pipety | pipette tips |  |  |  | špičky pro pipety Gilson |  |  | Gilson pippete tips | Špičky typ pipetman diamond D200, objem 20 -200 µl, nesterilní, špičky musí být autoklávovatelné a i po autoklávování splňovat technickou speifikaci úrovně Gilson, musí být z 100% čistého polypropylenu,špičky musí být dodané v sáčcích, s dvojitým uzávěrem, druhým zipovým, který umožňuje opakované a bezpečné uzavření špiček v sáčku, špičky musí být plně funkčně/mechanicky kompatibilní s pipetami Gilson - Pipetman P, při kalibraci pipety s těmito špičkami musí splňovat technickou specifikaci Gilson definovanou pro Pipetman, splnění ISO 8655 je nepostačující, dodavatel musí prokázat/doložit způsob ověřování této shody, každé jednotlivé balení špiček musí být označováno výrobní šarží, vzorky šarží musí být testovány nezávislou akreditovanou laboratoří na nepřítomnost kovů s detekčními limity shodnými nebo nižšími než specifikuje firma Gilson, ke každé šarži je na vyžádání vystaven certifikát, kvalita výroby musí být v souladu s direktivou 98/79/EC pro IVD-prohlášení výrobce, balení 10 x 1000 ks | cena za balení | špičky pro automatické pipety A |  |  |  |  | Sipoch | týden | 20 | 2861 | balení | 57220 | soutěžit
| Kožíšek, Doležal, Horn | špičky pro automatické pipety | pipette tips |  |  |  | špičky pro pipety Gilson |  |  | Gilson pippete tips | Špičky typ pipetman diamond D300, objem 20-300 µl, nesterilní, špičky musí být autoklávovatelné a i po autoklávování splňovat technickou speifikaci úrovně Gilson, musí být z 100% čistého polypropylenu,špičky musí být dodané v sáčcích, s dvojitým uzávěrem, druhým zipovým, který umožňuje opakované a bezpečné uzavření špiček v sáčku, špičky musí být plně funkčně/mechanicky kompatibilní s pipetami Gilson - Pipetman P, při kalibraci pipety s těmito špičkami musí splňovat technickou specifikaci Gilson definovanou pro Pipetman, splnění ISO 8655 je nepostačující, dodavatel musí prokázat/doložit způsob ověřování této shody, každé jednotlivé balení špiček musí být označováno výrobní šarží, vzorky šarží musí být testovány nezávislou akreditovanou laboratoří na nepřítomnost kovů s detekčními limity shodnými nebo nižšími než specifikuje firma Gilson, ke každé šarži je na vyžádání vystaven certifikát, kvalita výroby musí být v souladu s direktivou 98/79/EC pro IVD-prohlášení výrobce, balení 10 x 1000 ks | cena za balení | špičky pro automatické pipety A |  |  |  |  | Sipoch | týden | 10 | 1197 | balení | 11970 | soutěžit
| Kožíšek, Doležal, Horn | špičky pro automatické pipety | pipette tips |  |  |  | špičky pro pipety Gilson |  |  | Gilson pippete tips | Špičky typ pipetman diamond D1000, objem 100 -1000 µl, nesterilní, špičky musí být autoklávovatelné a i po autoklávování splňovat technickou speifikaci úrovně Gilson, musí být z 100% čistého polypropylenu,špičky musí být dodané v sáčcích, s dvojitým uzávěrem, druhým zipovým, který umožňuje opakované a bezpečné uzavření špiček v sáčku, špičky musí být plně funkčně/mechanicky kompatibilní s pipetami Gilson - Pipetman P, při kalibraci pipety s těmito špičkami musí splňovat technickou specifikaci Gilson definovanou pro Pipetman, splnění ISO 8655 je nepostačující, dodavatel musí prokázat/doložit způsob ověřování této shody, každé jednotlivé balení špiček musí být označováno výrobní šarží, vzorky šarží musí být testovány nezávislou akreditovanou laboratoří na nepřítomnost kovů s detekčními limity shodnými nebo nižšími než specifikuje firma Gilson, ke každé šarži je na vyžádání vystaven certifikát, kvalita výroby musí být v souladu s direktivou 98/79/EC pro IVD-prohlášení výrobce, balení 10 x 1000 ks | cena za balení | špičky pro automatické pipety A |  |  |  |  | Sipoch | týden | 25 | 3194 | balení | 79850 | soutěžit
| Kožíšek, Doležal, Horn | špičky pro automatické pipety | pipette tips |  |  |  | špičky pro pipety Gilson |  |  | Gilson pippete tips | Špičky typ pipetman diamond D1200, objem 100 -1200 µl, nesterilní, špičky musí být autoklávovatelné a i po autoklávování splňovat technickou speifikaci úrovně Gilson, musí být z 100% čistého polypropylenu,špičky musí být dodané v sáčcích, s dvojitým uzávěrem, druhým zipovým, který umožňuje opakované a bezpečné uzavření špiček v sáčku, špičky musí být plně funkčně/mechanicky kompatibilní s pipetami Gilson - Pipetman P, při kalibraci pipety s těmito špičkami musí splňovat technickou specifikaci Gilson definovanou pro Pipetman, splnění ISO 8655 je nepostačující, dodavatel musí prokázat/doložit způsob ověřování této shody, každé jednotlivé balení špiček musí být označováno výrobní šarží, vzorky šarží musí být testovány nezávislou akreditovanou laboratoří na nepřítomnost kovů s detekčními limity shodnými nebo nižšími než specifikuje firma Gilson, ke každé šarži je na vyžádání vystaven certifikát, kvalita výroby musí být v souladu s direktivou 98/79/EC pro IVD-prohlášení výrobce, balení 10 x 1000 ks | cena za balení | špičky pro automatické pipety A |  |  |  |  | Sipoch | týden | 25 | 4808 | balení | 120200 | soutěžit
| Kožíšek, Doležal, Horn | špičky pro automatické pipety | pipette tips |  |  |  | špičky pro pipety Gilson |  |  | Gilson pippete tips | Špičky typ pipetman diamond D5000, objem 1000 - 5000 µl, nesterilní, špičky musí být autoklávovatelné a i po autoklávování splňovat technickou speifikaci úrovně Gilson, musí být z 100% čistého polypropylenu,špičky musí být dodané v sáčcích, s dvojitým uzávěrem, druhým zipovým, který umožňuje opakované a bezpečné uzavření špiček v sáčku, špičky musí být plně funkčně/mechanicky kompatibilní s pipetami Gilson - Pipetman P, při kalibraci pipety s těmito špičkami musí splňovat technickou specifikaci Gilson definovanou pro Pipetman, splnění ISO 8655 je nepostačující, dodavatel musí prokázat/doložit způsob ověřování této shody, každé jednotlivé balení špiček musí být označováno výrobní šarží, vzorky šarží musí být testovány nezávislou akreditovanou laboratoří na nepřítomnost kovů s detekčními limity shodnými nebo nižšími než specifikuje firma Gilson, ke každé šarži je na vyžádání vystaven certifikát, kvalita výroby musí být v souladu s direktivou 98/79/EC pro IVD-prohlášení výrobce, balení 10 x 1000 ks | cena za balení | špičky pro automatické pipety A |  |  |  |  | Sipoch | týden | 10 | 1996 | balení | 199202 | soutěžit
| Kožíšek, Doležal, Horn | špičky pro automatické pipety | pipette tips |  |  |  | špičky pro pipety Gilson |  |  | Gilson pippete tips | Špičky typ pipetman diamond D10000, objem 1000 - 10000 µl, nesterilní, špičky musí být autoklávovatelné a i po autoklávování splňovat technickou speifikaci úrovně Gilson, musí být z 100% čistého polypropylenu,špičky musí být dodané v sáčcích, s dvojitým uzávěrem, druhým zipovým, který umožňuje opakované a bezpečné uzavření špiček v sáčku, špičky musí být plně funkčně/mechanicky kompatibilní s pipetami Gilson - Pipetman P, při kalibraci pipety s těmito špičkami musí splňovat technickou specifikaci Gilson definovanou pro Pipetman, splnění ISO 8655 je nepostačující, dodavatel musí prokázat/doložit způsob ověřování této shody, každé jednotlivé balení špiček musí být označováno výrobní šarží, vzorky šarží musí být testovány nezávislou akreditovanou laboratoří na nepřítomnost kovů s detekčními limity shodnými nebo nižšími než specifikuje firma Gilson, ke každé šarži je na vyžádání vystaven certifikát, kvalita výroby musí být v souladu s direktivou 98/79/EC pro IVD-prohlášení výrobce, balení 10 x 1000 ks | cena za balení | špičky pro automatické pipety A |  |  |  |  | Sipoch | týden | 5 | 1464 | balení | 366000 | soutěžit
| Vučková, Řezáčová | špičky pro automatické pipety | pipette tips |  |  |  | špičky pro pipety Gilson |  |  | Gilson pippete tips, tower pack | Špičky typ pipetman Diamonds D1000ST - Tower Pack, objem 100 -1000 µl, sterilní,každý sterilní Tower Pack je balen individuálně v plastovém obalu medicínské kvality, aby byl maximálně ochráněn před kontaminací. Sterilita je garantována po dobu 5 let červenou samolepkou, která indukuje, že špičky byly vystaveny gama záření. Špičky musí být opatřeny štítkem s plnou identifikací modelu a čísla šarže a možností plné sledovatelnosti. Špičky musí být plně funkčně/mechanicky kompatibilní s pipetami Gilson-Pipetman P. Vzorky šarží musí být testovány nezávislou akreditovanou laboratoří na nepřítomnost kovů s detekčními limity shodnými/nižšími nez specifikuje firma Gilson. Všechny špičky musí být bez detekovatelných DNA, RNA, DNAs, RNAs, ATP a endotoxinů. Ke každé šarži je na požádání vystaven certifikát. Každé balení obsahuje 7 plat po 96 ks špiček, prodává se po 10 baleních v krabici | cena za balení | špičky pro automatické pipety A |  |  |  | 12 | Sipoch spol. Ltd. | týden | 16 | 1264 | balení | 20224 | soutěžit
| Vučková, Řezáčová | špičky pro automatické pipety | pipette tips |  |  |  | špičky pro pipety Gilson |  |  | Gilson pippete tips, tower pack | Špičky typ pipetman Diamonds D200ST - Tower Pack, objem 2 -200 µl, sterilní,každý sterilní Tower Pack je balen individuálně v plastovém obalu medicínské kvality, aby byl maximálně ochráněn před kontaminací. Sterilita je garantována po dobu 5 let červenou samolepkou, která indukuje, že špičky byly vystaveny gama záření. Špičky musí být opatřeny štítkem s plnou identifikací modelu a čísla šarže a možností plné sledovatelnosti. Špičky musí být plně funkčně/mechanicky kompatibilní s pipetami Gilson-Pipetman P. Vzorky šarží musí být testovány nezávislou akreditovanou laboratoří na nepřítomnost kovů s detekčními limity shodnými/nižšími nez specifikuje firma Gilson. Všechny špičky musí být bez detekovatelných DNA, RNA, DNAs, RNAs, ATP a endotoxinů. Ke každé šarži je na požádání vystaven certifikát. Každé balení obsahuje 10 plat po 96 ks špiček, prodává se po 10 baleních v krabici | cena za balení | špičky pro automatické pipety A |  |  |  | 12 | Sipoch spol. Ltd. | týden | 17 | 1198 | balení | 20366 | soutěžit
| Vučková, Řezáčová | špičky pro automatické pipety | pipette tips |  |  |  | špičky pro pipety Gilson |  |  | Gilson pippete tips, tower pack | Špičky typ pipetman Diamonds D10 - Tower Pack, objem 0,1 -10 µl, sterilní,každý sterilní Tower Pack je balen individuálně v plastovém obalu medicínské kvality, aby byl maximálně ochráněn před kontaminací. Sterilita je garantována po dobu 5 let červenou samolepkou, která indukuje, že špičky byly vystaveny gama záření. Špičky musí být opatřeny štítkem s plnou identifikací modelu a čísla šarže a možností plné sledovatelnosti. Špičky musí být plně funkčně/mechanicky kompatibilní s pipetami Gilson-Pipetman P. Vzorky šarží musí být testovány nezávislou akreditovanou laboratoří na nepřítomnost kovů s detekčními limity shodnými/nižšími nez specifikuje firma Gilson. Všechny špičky musí být bez detekovatelných DNA, RNA, DNAs, RNAs, ATP a endotoxinů. Ke každé šarži je na požádání vystaven certifikát. Každé balení obsahuje 10 plat po 96 ks špiček, prodává se po 10 baleních v krabici | cena za balení | špičky pro automatické pipety A |  |  |  | 8 | Sipoch spol. Ltd. | týden | 12 | 1437 | balení | 17244 | soutěžit
| Kožíšek, Doležal, Horn | špičky pro automatické pipety | pipette tips |  |  |  | špičky pro pipety Eppendorf |  |  | Eppendorf pippete tips | Špičky typ epTIPS, objem 0,1 – 20 µl špičky musí být plně kompatibilní s pipetami Eppendorf a tato kompatibilita musí být potvrzena výrobcem pipet, dodavatel musí doložit, že přesnost pipetování vysoutěžených špiček je shodná či lepší než ta uváděná výrobcem při použití pipetmanů Eppendorf a originálních špiček, vstupní materiál musí být čistý PP bez použití biocidů, plastifikátorů, mazadel lisovacích forem (slip agents); výroba musí probíhat v kontrolovaném bezprašném prostředí-třída 8 (podle ISO14644), bal 1000 ks | cena za balení | špičky pro automatické pipety B |  |  |  |  | Eppendorf | týden | 20 | 1827 | balení | 36540 | soutěžit
| Kožíšek, Doležal, Horn | špičky pro automatické pipety | pipette tips |  |  |  | špičky pro pipety Eppendorf |  |  | Eppendorf pippete tips | Špičky typ epTIPS, objem 0,1 – 10 µlšpičky musí být plně kompatibilní s pipetami Eppendorf a tato kompatibilita musí být potvrzena výrobcem pipet, dodavatel musí doložit, že přesnost pipetování vysoutěžených špiček je shodná či lepší než ta uváděná výrobcem při použití pipetmanů Eppendorf a originálních špiček, vstupní materiál musí být čistý PP bez použití biocidů, plastifikátorů, mazadel lisovacích forem (slip agents); výroba musí probíhat v kontrolovaném bezprašném prostředí-třída 8 (podle ISO14644), bal 1000 ks | cena za balení | špičky pro automatické pipety B |  |  |  |  | Eppendorf | týden | 20 | 1827 | balení | 36540 | soutěžit
| Kožíšek, Doležal, Horn | špičky pro automatické pipety | pipette tips |  |  |  | špičky pro pipety Eppendorf |  |  | Eppendorf pippete tips | Špičky typ epTIPS, objem 2 – 200 µl špičky musí být plně kompatibilní s pipetami Eppendorf a tato kompatibilita musí být potvrzena výrobcem pipet, dodavatel musí doložit, že přesnost pipetování vysoutěžených špiček je shodná či lepší než ta uváděná výrobcem při použití pipetmanů Eppendorf a originálních špiček, vstupní materiál musí být čistý PP bez použití biocidů, plastifikátorů, mazadel lisovacích forem (slip agents); výroba musí probíhat v kontrolovaném bezprašném prostředí-třída 8 (podle ISO14644), bal 1000 ks | cena za balení | špičky pro automatické pipety B |  |  |  |  | Eppendorf | týden | 25 | 905 | balení | 22625 | soutěžit
| Kožíšek, Doležal, Horn | špičky pro automatické pipety | pipette tips |  |  |  | špičky pro pipety Eppendorf |  |  | Eppendorf pippete tips | Špičky typ epTIPS, objem 50 – 1000 µl špičky musí být plně kompatibilní s pipetami Eppendorf a tato kompatibilita musí být potvrzena výrobcem pipet, dodavatel musí doložit, že přesnost pipetování vysoutěžených špiček je shodná či lepší než ta uváděná výrobcem při použití pipetmanů Eppendorf a originálních špiček, vstupní materiál musí být čistý PP bez použití biocidů, plastifikátorů, mazadel lisovacích forem (slip agents); výroba musí probíhat v kontrolovaném bezprašném prostředí-třída 8 (podle ISO14644), bal 1000 ks | cena za balení | špičky pro automatické pipety B |  |  |  |  | Eppendorf | týden | 15 | 1064 | balení | 15960 | soutěžit
| Kožíšek, Doležal, Horn | špičky pro automatické pipety | pipette tips |  |  |  | špičky pro pipety Eppendorf |  |  | Eppendorf pippete tips | Špičky typ epTIPS, objem 50 – 1250 µl špičky musí být plně kompatibilní s pipetami Eppendorf a tato kompatibilita musí být potvrzena výrobcem pipet, dodavatel musí doložit, že přesnost pipetování vysoutěžených špiček je shodná či lepší než ta uváděná výrobcem při použití pipetmanů Eppendorf a originálních špiček, vstupní materiál musí být čistý PP bez použití biocidů, plastifikátorů, mazadel lisovacích forem (slip agents); výroba musí probíhat v kontrolovaném bezprašném prostředí-třída 8 (podle ISO14644), bal 1000 ks | cena za balení | špičky pro automatické pipety B |  |  |  |  | Eppendorf | týden | 10 | 1839 | balení | 18390 | soutěžit
| Kožíšek, Doležal, Horn | špičky pro automatické pipety | pipette tips |  |  |  | špičky pro pipety Eppendorf |  |  | Eppendorf pippete tips | Špičky typ epTIPS, objem 0,1 – 5 mL špičky musí být plně kompatibilní s pipetami Eppendorf a tato kompatibilita musí být potvrzena výrobcem pipet, dodavatel musí doložit, že přesnost pipetování vysoutěžených špiček je shodná či lepší než ta uváděná výrobcem při použití pipetmanů Eppendorf a originálních špiček, vstupní materiál musí být čistý PP bez použití biocidů, plastifikátorů, mazadel lisovacích forem (slip agents); výroba musí probíhat v kontrolovaném bezprašném prostředí-třída 8 (podle ISO14644), bal 500 ks | cena za balení | špičky pro automatické pipety B |  |  |  |  | Eppendorf | týden | 10 | 1452 | balení | 14520 | soutěžit
| Kožíšek, Doležal, Horn | špičky pro automatické pipety | pipette tips |  |  |  | špičky pro pipety Eppendorf |  |  | Eppendorf pippete tips | Špičky typ epTIPS, objem 0,5 – 10 ml špičky musí být plně kompatibilní s pipetami Eppendorf a tato kompatibilita musí být potvrzena výrobcem pipet, dodavatel musí doložit, že přesnost pipetování vysoutěžených špiček je shodná či lepší než ta uváděná výrobcem při použití pipetmanů Eppendorf a originálních špiček, vstupní materiál musí být čistý PP bez použití biocidů, plastifikátorů, mazadel lisovacích forem (slip agents); výroba musí probíhat v kontrolovaném bezprašném prostředí-třída 8 (podle ISO14644), bal 200 ks | cena za balení | špičky pro automatické pipety B |  |  |  |  | Eppendorf | týden | 10 | 1597 | balení | 15970 | soutěžit
| Kožíšek, Doležal, Horn | špičky pro automatické pipety | pipette tips |  |  |  | špičky pro pipety Eppendorf |  |  | Eppendorf pippete tips | Špičky typ epTIPS, Geloader, objem 0,5 – 20 µl špičky musí být plně kompatibilní s pipetami Eppendorf a tato kompatibilita musí být potvrzena výrobcem pipet, dodavatel musí doložit, že přesnost pipetování vysoutěžených špiček je shodná či lepší než ta uváděná výrobcem při použití pipetmanů Eppendorf a originálních špiček, vstupní materiál musí být čistý PP bez použití biocidů, plastifikátorů, mazadel lisovacích forem (slip agents); výroba musí probíhat v kontrolovaném bezprašném prostředí-třída 8 (podle ISO14644), bal 192 ks | cena za balení | špičky pro automatické pipety B |  |  |  |  | Eppendorf | týden | 20 | 1588 | balení | 31760 | soutěžit
| Kožíšek, Doležal, Horn | špičky pro automatické pipety | pipette tips |  |  |  | špičky pro pipety Eppendorf |  |  | Eppendorf pippete tips, low retention | Špičky typ eppendorf low retention, objem 50 - 1 000 μl dodání v podnosech kompatibilních se stávajícími stojany na špičky typu eppendorf, dodavatel musí doložit, že přesnost pipetování vysoutěžených špiček je shodná či lepší než ta uváděná výrobcem při použití pipetmanů Eppendorf a originálních špiček, špičky musí být speciálně upravené pro práci s kapalinami s obsahem detergentu a deklarovat nízký reziduální objem detergentu ve špičkách po pipetování, povrch špiček musí být upravený fyzikálně na molekulární úrovni (bez povrchové chemické úpravy, např. silikon) pro snížení povrchového napětí materiálu, povrch musí zamezovat ulpívání kapaliny na povrchu špičky a zlepšovat přesnost pipetování a minimalizovat ztráty pipetovaných kapalin, balení 10 x 96 ks | cena za balení | špičky pro automatické pipety B |  |  |  |  | Eppendorf | týden | 10 | 1897 | balení | 18970 | soutěžit
| Kožíšek, Doležal, Horn | špičky pro automatické pipety | pipette tips |  |  |  | špičky pro pipety Eppendorf |  |  | Eppendorf pippete tips, low retention | Špičky typ eppendorf low retention, objem 2 - 200 μl dodání v podnosech kompatibilních se stávajícími stojany na špičky typu eppendorf, dodavatel musí doložit, že přesnost pipetování vysoutěžených špiček je shodná či lepší než ta uváděná výrobcem při použití pipetmanů Eppendorf a originálních špiček, špičky musí být speciálně upravené pro práci s kapalinami s obsahem detergentu a deklarovat nízký reziduální objem detergentu ve špičkách po pipetování, povrch špiček musí být upravený fyzikálně na molekulární úrovni (bez povrchové chemické úpravy, např. silikon) pro snížení povrchového napětí materiálu, povrch musí zamezovat ulpívání kapaliny na povrchu špičky a zlepšovat přesnost pipetování a minimalizovat ztráty pipetovaných kapalin, balení 10 x 96 ks | cena za balení | špičky pro automatické pipety B |  |  |  |  | Eppendorf | týden | 10 | 1897 | balení | 18970 | soutěžit
| Kožíšek, Doležal, Horn | špičky pro automatické pipety | pipette tips |  |  |  | špičky pro pipety Eppendorf |  |  | Eppendorf pippete tips, low retention | Špičky typ eppendorf low retention, objem 0,1 – 10 µL dodání v podnosech kompatibilních se stávajícími stojany na špičky typu eppendorf, dodavatel musí doložit, že přesnost pipetování vysoutěžených špiček je shodná či lepší než ta uváděná výrobcem při použití pipetmanů Eppendorf a originálních špiček, špičky musí být speciálně upravené pro práci s kapalinami s obsahem detergentu a deklarovat nízký reziduální objem detergentu ve špičkách po pipetování, povrch špiček musí být upravený fyzikálně na molekulární úrovni (bez povrchové chemické úpravy, např. silikon) pro snížení povrchového napětí materiálu, povrch musí zamezovat ulpívání kapaliny na povrchu špičky a zlepšovat přesnost pipetování a minimalizovat ztráty pipetovaných kapalin, balení 10 x 96 ks | cena za balení | špičky pro automatické pipety B |  |  |  |  | Eppendorf | týden | 10 | 2300 | balení | 23000 | soutěžit
| Kožíšek, Doležal, Horn | špičky pro automatické pipety | pipette tips |  |  |  | špičky pro pipety Eppendorf |  |  | Eppendorf pippete tips, low retention | Špičky typ eppendorf low retention, objem 0,5 – 20 µL dodání v podnosech kompatibilních se stávajícími stojany na špičky typu eppendorf, dodavatel musí doložit, že přesnost pipetování vysoutěžených špiček je shodná či lepší než ta uváděná výrobcem při použití pipetmanů Eppendorf a originálních špiček, špičky musí být speciálně upravené pro práci s kapalinami s obsahem detergentu a deklarovat nízký reziduální objem detergentu ve špičkách po pipetování, povrch špiček musí být upravený fyzikálně na molekulární úrovni (bez povrchové chemické úpravy, např. silikon) pro snížení povrchového napětí materiálu, povrch musí zamezovat ulpívání kapaliny na povrchu špičky a zlepšovat přesnost pipetování a minimalizovat ztráty pipetovaných kapalin, balení 10 x 96 ks | cena za balení | špičky pro automatické pipety B |  |  |  |  | Eppendorf | týden | 10 | 2240 | balení | 22400 | soutěžit
| Kožíšek, Doležal, Horn | špičky pro automatické pipety |  |  | MUF-Pro s.r.o. | DD713114 | Špičky ClearLine, objem 10 µl, sterilní, s filtrem, dlouhé, graduované, snížená retence, kompatibilní s pipetami Gilson, balení 960 ks | 1200 | 1452 |  | Špičky typ clearline, objem 10 µl, sterilní, s filtrem, dlouhé, graduované, snížená retence, kompatibilní s pipetami Gilson, balení 960 ks | cena za balení | špičky pro automatické pipety C |  |  |  |  | MUF-Pro s.r.o. | týden | 20 | 1452 |  | 29040 | bez soutěže
| Kožíšek, Doležal, Horn | špičky pro automatické pipety |  |  | MUF-Pro s.r.o. | DD713115 | Špičky ClearLine, objem 20 µl, sterilní, s filtrem, dlouhé, graduované, snížená retence, kompatibilní s pipetami Gilson, balení 960 ks | 1200 | 1452 |  | Špičky typ clearline, objem 20 µl, sterilní, s filtrem, dlouhé, graduované, snížená retence, kompatibilní s pipetami Gilson, balení 960 ks | cena za balení | špičky pro automatické pipety C |  |  |  |  | MUF-Pro s.r.o. | týden | 20 | 1452 |  | 29040 | bez soutěže
| Kožíšek, Doležal, Horn | špičky pro automatické pipety |  |  | MUF-Pro s.r.o. | DD713116 | Špičky ClearLine, objem 100 µl, sterilní, s filtrem, dlouhé, graduované, snížená retence, kompatibilní s pipetami Gilson, balení 960 ks | 1200 | 1452 |  | Špičky typ clearline, objem 100 µl, sterilní, s filtrem, dlouhé, graduované, snížená retence, kompatibilní s pipetami Gilson, balení 960 ks | cena za balení | špičky pro automatické pipety C |  |  |  |  | MUF-Pro s.r.o. | týden | 10 | 1452 |  | 14520 | bez soutěže
| Kožíšek, Doležal, Horn | špičky pro automatické pipety |  |  | MUF-Pro s.r.o. | DD713117 | Špičky ClearLine, objem 200 µl, sterilní, s filtrem, dlouhé, graduované, snížená retence, kompatibilní s pipetami Gilson, balení 960 ks | 1200 | 1452 |  | Špičky typ clearline, objem 200 µl, sterilní, s filtrem, dlouhé, graduované, snížená retence, kompatibilní s pipetami Gilson, balení 960 ks | cena za balení | špičky pro automatické pipety C |  |  |  |  | MUF-Pro s.r.o. | týden | 20 | 1452 |  | 29040 | bez soutěže
| Kožíšek, Doležal, Horn | špičky pro automatické pipety |  |  | MUF-Pro s.r.o. | DD134000CL | Špičky ClearLine, objem 50 - 1250 µl, sterilní, s filtrem, dlouhé, graduované, snížená retence, kompatibilní s pipetami Gilson, balení 768 ks | 1200 | 1452 |  | Špičky typ clearline, objem 50 - 1250 µl, sterilní, s filtrem, dlouhé, graduované, snížená retence, kompatibilní s pipetami Gilson, balení 768 ks | cena za balení | špičky pro automatické pipety C |  |  |  |  | MUF-Pro s.r.o. | týden | 15 | 1161 |  | 17415 | bez soutěže
| Kožíšek, Doležal, Horn | špičky pro automatické pipety |  |  | MUF-Pro s.r.o. | DD713141 | Špičky ClearLine, 10 µl, sterilní, bez filtru, dlouhé, graduované, snížená retence, kompatibilní s pipetami Gilson, balení reload, 960 ks | 566.4 | 685.344 |  | Špičky typ clearline, objem 10 µl, sterilní, bez filtru, dlouhé, graduované, snížená retence, kompatibilní s pipetami Gilson, balení 960 ks | cena za balení | špičky pro automatické pipety C |  |  |  |  | MUF-Pro s.r.o. | týden | 15 | 1452 |  | 21780 | bez soutěže
| Kožíšek, Doležal, Horn | špičky pro automatické pipety |  |  | MUF-Pro s.r.o. | DD713143 | Špičky ClearLine, objem 200 µl, sterilní, bez filtru, dlouhé, graduované, snížená retence, kompatibilní s pipetami Gilson, balení 960 ks | 566.4 | 685.344 |  | Špičky typ clearline, objem 200 µl, sterilní, bez filtru, dlouhé, graduované, snížená retence, kompatibilní s pipetami Gilson, balení 960 ks | cena za balení | špičky pro automatické pipety C |  |  |  |  | MUF-Pro s.r.o. | týden | 15 | 1452 |  | 21780 | bez soutěže
| Kožíšek, Doležal, Horn | špičky pro automatické pipety |  |  | MUF-Pro s.r.o. | DD134750CL | Špičky ClearLine, objem 50 - 1250 µl, sterilní, bez filtru, dlouhé, graduované, snížená retence, kompatibilní s pipetami Gilson, balení 960 ks | 566.4 | 685.344 |  | Špičky typ clearline, objem 50 - 1250 µl, sterilní, bez filtru, dlouhé, graduované, snížená retence, kompatibilní s pipetami Gilson, balení 960 ks | cena za balení | špičky pro automatické pipety C |  |  |  |  | MUF-Pro s.r.o. | týden | 10 | 1452 |  | 14520 | bez soutěže
| Kožíšek, Doležal, Horn | špičky pro automatické pipety |  |  | MUF-Pro s.r.o. | DD713110 | Špičky ClearLine, objem 10 µl, nesterilní, bez filtru, dlouhé, graduované, snížená retence, kompatibilní s pipetami Gilson, balení 960 ks | 566.4 | 685.344 |  | Špičky typ clearline, objem 10 µl, nesterilní, bez filtru, dlouhé, graduované, snížená retence, kompatibilní s pipetami Gilson, balení 960 ks | cena za balení | špičky pro automatické pipety C |  |  |  |  | MUF-Pro s.r.o. | týden | 10 | 685 |  | 6850 | bez soutěže
| Kožíšek, Doležal, Horn | špičky pro automatické pipety |  |  | MUF-Pro s.r.o. | DD713111 | Špičky ClearLine, objem 200 µl, nesterilní, bez filtru, dlouhé, graduované, snížená retence, kompatibilní s pipetami Gilson, balení reload 960 ks | 566.4 | 685.344 |  | Špičky typ clearline, objem 200 µl, nesterilní, bez filtru, dlouhé, graduované, snížená retence, kompatibilní s pipetami Gilson, balení 960 ks | cena za balení | špičky pro automatické pipety C |  |  |  |  | MUF-Pro s.r.o. | týden | 10 | 568 |  | 5680 | bez soutěže
| Kožíšek, Doležal, Horn | špičky pro automatické pipety |  |  | EAST PORT Praha s.r.o. | 783201 | Špičky Biohit, objem 0,1 – 10 µL , délka31,5mm, kompatibilní s pipetami Biohit/ Sartorius, sterilní, s filtrem, balení 10x 96 ks v boxu | 3427 | 4146.67 |  | Špičky typ biohit A, objem 0,1 – 10 µL , délka31,5mm, kompatibilní s pipetami Biohit/ Sartorius, sterilní, s filtrem, balení 100 až 1000 ks v boxu či v sáčku, | cena za kus | špičky pro automatické pipety D |  |  |  |  | kdokoliv | týden | 8000 | 958 | 1000ks | 7664 | bez soutěže
| Kožíšek, Doležal, Horn | špičky pro automatické pipety |  |  | Fisher Scientific spol. s r. o. | 4059.9056 | Špičky Biohit N, objem 0,5 - 300 µl, délka52,5mm, kompatibilní s pipetami Biohit/ Sartorius, sterilní, s filtrem, balení 960 ks v boxu či v sáčku, | 3370 | 4077.7 |  | Špičky typ biohit N, objem 0,5 - 300 µl, délka 52,5mm, kompatibilní s pipetami Biohit/ Sartorius, sterilní, s filtrem, balení 100 až 1000 ks v boxu či v sáčku, | cena za kus | špičky pro automatické pipety D |  |  |  |  | kdokoliv | týden | 8000 | 899 | 960 ks | 7492 | bez soutěže
| Kožíšek, Doležal, Horn | špičky pro automatické pipety |  |  | Fisher Scientific spol. s r. o. | 4059.9016 | Špičky Sartorius Biohit E 10 - 1000ul, 10x96ks, Refill pack | 1353 | 1637.13 |  | Špičky typ biohit E, objem 10 - 1000 µl, délka71,5mm, kompatibilní s pipetami Biohit/ Sartorius, nesterilní, balení 100 až 1000 ks v boxu či v sáčku, | cena za kus | špičky pro automatické pipety D |  |  |  |  | kdokoliv | týden | 8000 | 2185 | 960 ks | 18208 | bez soutěže
| Kožíšek, Doležal, Horn | špičky pro automatické pipety |  |  | Fisher Scientific spol. s r. o. | 4059.9009 | Špičky Sartorius Biohit J 100 - 5000ul, 100 ks,volné balení | 347 | 419.87 |  | Špičky typ biohit J, objem 100 - 5000 µl, délka150mm, kompatibilní s pipetami Biohit/ Sartorius, nesterilní, balení 100 až 1000 ks v boxu či v sáčku, | cena za kus | špičky pro automatické pipety D |  |  |  |  | kdokoliv | týden | 8000 | 577 | 50 ks | 92320 | bez soutěže
| Kožíšek, Doležal, Horn | špičky pro automatické pipety |  |  | Fisher Scientific spol. s r. o. | 4059.9004 | Špičky Sartorius Biohit D 5 - 350ul, 960 ks, volné balení v boxu | 841 | 1017.61 |  | Špičky typ biohit D, objem 50 - 350 µl, délka54mm, kompatibilní s pipetami Biohit/ Sartorius, nesterilní, balení 100 až 1000 ks v boxu či v sáčku, | cena za kus | špičky pro automatické pipety D |  |  |  |  | kdokoliv | týden | 8000 | 2185 | 960 ks | 18208 | bez soutěže
| Kožíšek, Doležal, Horn | špičky pro automatické pipety |  |  | Fisher Scientific spol. s r. o. | 4059.9027 | Špičky Sartorius Biohit H 50 - 1200ul, 10x96 ks, refill pack | 1481 | 1792.01 |  | Špičky typ biohit H, objem 50 - 1200 µl, délka71,5mm, kompatibilní s pipetami Biohit/ Sartorius, nesterilní, balení 100 až 1000 ks v boxu či v sáčku, | cena za kus | špičky pro automatické pipety D |  |  |  |  | kdokoliv | týden | 8000 | 2642 | 960 ks | 22017 | bez soutěže
| Kožíšek, Doležal, Horn | špičky pro automatické pipety |  |  | Fisher Scientific spol. s r. o. | 4059.9025 | Špičky Sartorius Biohit Z 50 - 1200ul, délka 90mm, 10x96 ks, single tray | 1983 | 2399.43 |  | Špičky typ biohit Z, objem 50 - 1200 µl, délka90mm, kompatibilní s pipetami Biohit/ Sartorius, nesterilní, balení 100 až 1000 ks v boxu či v sáčku, | cena za kus | špičky pro automatické pipety D |  |  |  |  | kdokoliv | týden | 8000 | 2399 | 960 ks | 19992 | bez soutěže
| Kožíšek, Doležal, Horn | špičky pro automatické pipety |  |  | WVR International s.r.o. | 613-0578 | ŠpičkyLTS Rainin, objem 0,5 - 20 µl, nesterilní, balení 1000 ks v sáčku | 450 | 544.5 |  | Špičky typ rainin, objem 0,5 - 20 µl, kompatibilní s pipetami Rainin, nesterilní, balení 100 až 1000 ks v boxu či v sáčku, | cena za kus | špičky pro automatické pipety D |  |  |  |  | kdokoliv | týden | 8000 | 1040 | 1000 ks | 8320 | bez soutěže
| Kožíšek, Doležal, Horn | špičky pro automatické pipety |  |  | WVR International s.r.o. | 613-0581 | Špičky LTS Rainin, objem 1 - 200 µl, nesterilní, balení 1000 ks v sáčku, | 450 | 544.5 |  | Špičky typ rainin, objem 1 - 200 µl, kompatibilní s pipetami Rainin, nesterilní, balení 100 až 1000 ks v boxu či v sáčku, | cena za kus | špičky pro automatické pipety D |  |  |  |  | kdokoliv | týden | 8000 | 1040 | 1000 ks | 8320 | bez soutěže
| Kožíšek, Doležal, Horn | špičky pro automatické pipety |  |  | WVR International s.r.o. | 613-5432 | Špičky LTS Rainin, objem 1 - 300 µl, nesterilní, balení 1000 ks v sáčku, | 450 | 544.5 |  | Špičky typ rainin, objem 1 - 300 µl, kompatibilní s pipetami Rainin, nesterilní, balení 100 až 1000 ks v boxu či v sáčku, | cena za kus | špičky pro automatické pipety D |  |  |  |  | kdokoliv | týden | 8000 | 1010 | 1000 ks | 8080 | bez soutěže
| Kožíšek, Doležal, Horn | špičky pro automatické pipety |  |  | WVR International s.r.o. | 613-584 | Špičky LTS Rainin, objem 100 - 1000 µl, nesterilní, balení 1000 ks v sáčku, | 450 | 544.5 |  | Špičky typ rainin, objem 1000 µl, kompatibilní s pipetami Rainin, nesterilní, balení 100 až 1000 ks v boxu či v sáčku, | cena za kus | špičky pro automatické pipety D |  |  |  |  | kdokoliv | týden | 8000 | 1420 | 1000 ks | 11360 | bez soutěže
| Kožíšek, Doležal, Horn | špičky pro automatické pipety |  |  | P-LAB a.s. | S309211 | Špičky Socorex, objem 10 µl, délka 31,4 mm, nesterilní, balení 1000 ks v sáčku | 613 | 741.73 |  | Špičky typ socorex, objem 10 µl, délka 31,4 mm, kompatibilní s pipetami Socorex, nesterilní, balení 100 až 1000 ks v boxu či v sáčku, | cena za kus | špičky pro automatické pipety D |  |  |  |  | kdokoliv | týden | 8000 | 741 | 1000 ks | 5928 | bez soutěže
| Kožíšek, Doležal, Horn | špičky pro automatické pipety |  |  | P-LAB a.s. | S302102 | Špičky Socorex, objem 10 µl, délka 38,1 mm, nesterilní, balení 1000 ks v sáčku | 699 | 845.79 |  | Špičky typ socorex, objem 10 µl, délka 38,1 mm, kompatibilní s pipetami Socorex, nesterilní, balení 100 až 1000 ks v boxu či v sáčku, | cena za kus | špičky pro automatické pipety D |  |  |  |  | kdokoliv | týden | 8000 | 845 | 1000 ks | 6760 | bez soutěže
| Kožíšek, Doležal, Horn | špičky pro automatické pipety |  |  | P-LAB a.s. | S307120 | Špičky Socorex, objem 200 µl, délka 46,6 mm, nesterilní, balení 1000 ks v sáčku | 527 | 637.67 |  | Špičky typ socorex, objem 200 µl, délka 46,6 mm, kompatibilní s pipetami Socorex, nesterilní, balení 100 až 1000 ks v boxu či v sáčku, | cena za kus | špičky pro automatické pipety D |  |  |  |  | kdokoliv | týden | 8000 | 638 | 1000 ks | 5104 | bez soutěže
| Kožíšek, Doležal, Horn | špičky pro automatické pipety |  |  | P-LAB a.s. | S308034 | Špičky Socorex, objem 350 µl, délka 58,8 mm, nesterilní, balení 1000 ks v sáčku | 967 | 1170.07 |  | Špičky typ socorex, objem 350 µl, délka 58,8 mm, kompatibilní s pipetami Socorex, nesterilní, balení 100 až 1000 ks v boxu či v sáčku, | cena za kus | špičky pro automatické pipety D |  |  |  |  | kdokoliv | týden | 8000 | 1170 | 1000 ks | 9360 | bez soutěže
| Kožíšek, Doležal, Horn | špičky pro automatické pipety |  |  | P-LAB a.s. | S319110 | Špičky Socorex, objem 1000 µl, délka 88,8 mm, nesterilní, balení 1000 ks v sáčku | 675 | 816.75 |  | Špičky typ socorex, objem 1000 µl, délka 88,8 mm, kompatibilní s pipetami Socorex, nesterilní, balení 100 až 1000 ks v boxu či v sáčku, | cena za kus | špičky pro automatické pipety D |  |  |  |  | kdokoliv | týden | 8000 | 817 | 1000 ks | 6536 | bez soutěže
| Kožíšek, Doležal, Horn | špičky pro automatické pipety |  |  | P-LAB a.s. | S309100 | Špičky Socorex 1000 ul 4x250 ks | 675 | 816.75 |  | Špičky typ socorex, objem 1000 µl, délka 75,9 mm, kompatibilní s pipetami Socorex, nesterilní, balení 100 až 1000 ks v boxu či v sáčku, | cena za kus | špičky pro automatické pipety D |  |  |  |  | kdokoliv | týden | 8000 | 817 | 1000 ks | 6536 | bez soutěže
| Kožíšek, Doležal, Horn | špičky pro automatické pipety |  |  | P-LAB a.s. | S831202 | Špičky Socorex 2000 ul 250 ks | 714 | 863.94 |  | Špičky typ socorex, objem 2000 µl, kompatibilní s pipetami Socorex, nesterilní, balení 100 až 1000 ks v boxu či v sáčku, | cena za kus | špičky pro automatické pipety D |  |  |  |  | kdokoliv | týden | 8000 | 864 | 250 ks | 27648 | bez soutěže
561 | Stříšovský, Rampírová | tkáňová média | media for tissue and cell cultures |  |  |  | Fetal Bovine Serum, South American Origin, Heat Inactivated |  |  | Fetal Bovine Serum, South American Origin, Heat Inactivated | Fetal Bovine Serum, South American Origin, tepelně inaktivovaný, balení 500 ml | cena za balení | tkáňová média A | 11 | 3 |  | 14 | BioTech a.s./Life Technologies Czech Republic s.r.o. | 72 hodin | 20 | 5251 | balení | 105020 | soutěžit
550 | Stříšovský, Rampírová | tkáňová média | media for tissue and cell cultures |  |  |  | FBS |  |  | FBS | Fetal Bovine Serum, South America origin, certifikát kvality, sterilizováno filtrací, balení 500 ml | cena za balení | tkáňová média A | 2 | 2 | 2 | 6 | Life Technologies Czech Republic s.r.o. | 72 hodin | 40 | 4465 | balení | 178600 | soutěžit
35 | Stříšovský, Rampírová | tkáňová média | media for tissue and cell cultures |  |  |  | 10xDMEM |  |  | 10xDMEM | DMEM, 10x koncentrovaný, tekuté médium, obsahující vysokou hladinu glukózy (25 mM), GlutaMAX™, pyruvát sodný (1 mM), phenol red, bez HEPES, pH 6.8 - 7.2, certifikát ISO 13485, balení 10 x 500 ml | cena za balení | tkáňová média A | 2 | 6 | 6 | 14 | Life Technologies Czech Republic s.r.o. | 72 hodin | 35 | 5209 | balení | 182315 | soutěžit
840 | Stříšovský, Rampírová | tkáňová média | media for tissue and cell cultures |  |  |  | McCoy's 5A (Modified) Medium |  |  | McCoy's 5A (Modified) Medium | McCoy's 5A (modifikované) medium, obsahující vysokou hladinu glukózy, L-glutamin, bacto-peptone, phenol red, bez pyruvátu sodného, bez HEPES, sterilní kapalné médium, balení 500 ml | cena za balení | tkáňová média A | 2 | 5 | 2 | 9 | Life Technologies Czech Republic s.r.o. | 72 hodin | 10 | 1137 | balení | 11370 | soutěžit
1170 | Stříšovský, Rampírová | tkáňová média | media for tissue and cell cultures |  |  |  | RPMI 1640 Medium, 500 ml |  |  | RPMI 1640 Medium, 500 ml | RPMI 1640 medium, obsahující L-glutamin, phenol red, bez HEPES, bez pyruvátu sodného, kapalné médium, sterilizováno filtrací, balení 500 ml | cena za balení | tkáňová média A | 6 | 7 | 2 | 15 | Life Technologies Czech Republic s.r.o. | 72 hodin | 10 | 468 | balení | 4680 | soutěžit
1171 | Stříšovský, Rampírová | tkáňová média | media for tissue and cell cultures |  |  |  | RPMI 1640 Medium, no glutamine |  |  | RPMI 1640 Medium, no glutamine | RPMI 1640 medium, obsahující phenol red, bez L-glutaminu, bez HEPES, kapalné médium, sterilizováno filtrací, balení 500 ml | cena za balení | tkáňová média A | 5 |  | 2 | 7 | Life Technologies Czech Republic s.r.o. | 72 hodin | 10 | 468 | balení | 4680 | soutěžit
459 | Stříšovský, Rampírová | tkáňová média |  |  | VWR International s.r.o. | L0102-500 | DMEM, 4,5 g/l glucose, with L-glutamine, without sodium pyruvate | 131 | 158.51 |  | DMEM, obsahující 4,5 g/l glukózy, s L-glutaminem, bez pyruvátu sodného, kapalné médium, sterilizováno filtrací, testováno pro růst L929 buněčné linie, balení 500 ml | cena za balení | tkáňová média B | 27 | 15 | 20 | 62 | VWR International s.r.o. | 72 hodin | 80 | 238 |  | 19040 | bez soutěže
459 | Stříšovský, Rampírová | tkáňová média |  |  | VWR International s.r.o. | L0103-500P | DMEM, 4,5 g/l glucose, with stable glutamine, with sodium pyruvate | 126 | 152.46 |  | DMEM, obsahující vysokou hladinu glukózy, stabilní L-glutamin, pyruvát sodný, kapalné médium, sterilizováno filtrací, testováno pro růst L929 buněčné linie, balení 500 ml | cena za balení | tkáňová média B |  |  |  |  | VWR International s.r.o. | 72 hodin | 80 | 182 |  | 14560 | bez soutěže
460 | Stříšovský, Rampírová | tkáňová média |  |  | VWR International s.r.o. | L0092-500 | DMEM - F12 W/ STABLE GLUTAMINE W/15MM HEPES | 167 | 202.07 |  | DMEM Ham's F-12, s L-glutaminem, s 15 mM HEPES, kapalné médium, sterilizováno filtrací, testováno pro růst HeLa buněk, balení 500 ml | cena za balení | tkáňová média B |  |  | 6 | 6 | VWR International s.r.o. | 72 hodin | 25 | 202 |  | 5050 | bez soutěže
485 | Stříšovský, Rampírová | tkáňová média |  |  | VWR International s.r.o. | L0615-500 | DPBS, without calcium, without magnesium (liquid), 500 ml | 85.5 | 103.455 |  | DPBS (Dulbecco's Phosphate Buffered Saline), bez vápníku, bez hořčíku, bezbarvý roztok, sterilní, vhodné pro buněčné kultury, balení 500 ml | cena za balení | tkáňová média B |  |  | 8 | 8 | VWR International s.r.o. | 72 hodin | 30 | 186 |  | 5580 | bez soutěže
713 | Stříšovský, Rampírová | tkáňová média |  |  | VWR International s.r.o. | L0210-500 | McCoy's 5A Medium, w/ glutamin, | 117 | 141.57 |  | McCoy's 5A, obsahující L-glutamin, kapalné médium, sterilizováno filtrací, balení 500 ml | cena za balení | tkáňová média B | 2 | 3 | 6 | 11 | VWR International s.r.o. | 72 hodin | 15 | 1413 |  | 21195 | bez soutěže
| Stříšovský, Rampírová | tkáňová média |  |  | VWR International s.r.o. | L0492-500 | RPMI 1640 Medium, Dutch modifikace, 20 mM HEPES, 1g/l NaHCO3, bez L-glutaminu, 500 ml | 166.4 | 201.344 |  | RPMI 1640 medium, Dutch modifikace, obsahující 20 mM HEPES, 1g/l NaHCO3, bez L-glutaminu, kapalné médium, sterilizováno filtrací, balení 500 ml | cena za balení | tkáňová média B |  |  |  |  | VWR International s.r.o. | 72 hodin | 10 | 782 |  | 7820 | bez soutěže
1002 | Stříšovský, Rampírová | tkáňová média |  |  | VWR International s.r.o. | L0022-100 | PENICILLIN -STREPTOMYCIN SOLUTION 100x | 200 | 242 |  | Penicillin-Streptomycin, 100 x koncentrovaný roztok, sterilizováno filtrací, balení 100 ml | cena za balení | tkáňová média B | 2 | 3 | 6 | 11 | VWR International s.r.o./Sigma - Aldrich spol. s r. o. | 72 hodin | 25 | 572 |  | 14300 | bez soutěže
466 | Stříšovský, Rampírová | tkáňová média |  |  | Biotech a.s. | SH30243.FS | DMEM with High Glucose, with 4.0 mM L-Glutamine, with Sodium Pyruvate 6x500ml | 729 | 882.09 |  | DMEM, obsahující vysokou hladinu glukózy, 4 mM L-glutamin, pyruvát sodný, balení 6 x 500 ml | cena za balení | tkáňová média C |  | 2 | 8 | 10 | BioTech a.s. | 72 hodin | 30 | 882 |  | 26460 | bez soutěže
496 | Stříšovský, Rampírová | tkáňová média |  |  | Biotech a.s. | SH30028 | Dulbecco’s Phosphate Buffered Saline (DPBS), 1X, without Calcium, Magnesium, Phenol Red , 1000 mL | 230 | 278.3 |  | DPBS (Dulbecco's Phosphate Buffered Saline), bez vápníku, bez hořčíku, 1 x koncentrovaný roztok, sterilní, vhodné pro buněčné kultury, balení 1000 ml | cena za balení | tkáňová média C | 4 | 4 | 2 | 10 | BioTech a.s./VWR International s.r.o. | 72 hodin | 15 | 250 |  | 3750 | bez soutěže
713 | Stříšovský, Rampírová | tkáňová média |  |  | Biotech a.s. | LM-I1090/500 | IMDM | 270 | 326.7 |  | IMDM, obsahující L-glutamin, 25 mM HEPES, roztok, sterilizováno filtrací, balení 500 ml | cena za balení | tkáňová média C | 2 | 3 | 6 | 11 | BioTech a.s./VWR International s.r.o. | 72 hodin | 25 | 327 |  | 8175 | bez soutěže
1172 | Stříšovský, Rampírová | tkáňová média |  |  | Biotech a.s. | SH30255.FS | RPMI 1640 Medium, with 25 mM HEPES, with LGlutamine, 6 X 500 mL | 765 | 925.65 |  | RPMI 1640 medium, obsahující 25 mM HEPES, L-glutamin, kapalné médium, sterilizováno filtrací, balení 6 x 500 ml | cena za balení | tkáňová média C |  | 2 | 8 | 10 | BioTech a.s./VWR International s.r.o. | 72 hodin | 30 | 925 |  | 27750 | bez soutěže
462 | Stříšovský, Rampírová | tkáňová média |  |  | Biotech a.s. | LM-D1109/500 | DMEM high glucose w/o L-glutamine, 500 ml | 170 | 205.7 |  | DMEM, obsahující 4,5 g/l glukózy, bez L-glutaminu, s pyruvátem sodným, kapalné médium, sterilizováno filtrací, balení 500 ml | cena za balení | tkáňová média C |  | 3 | 3 | 6 | VWR International s.r.o./BioTech a.s. | 72 hodin | 15 | 163 |  | 2445 | bez soutěže
463 | Stříšovský, Rampírová | tkáňová média |  |  | Biotech a.s. | LM-D1108/500 | DMEM High Glucose w/o L-Glutamine w/o Sodium Pyruvate - 500ml | 150 | 181.5 |  | DMEM, obsahující 4,5 g/l glukózy, bez L-glutaminu, bez pyruvátu sodného, kapalné médium, sterilizováno filtrací, testováno pro růst L929 buněčné linie, balení 500 ml | cena za balení | tkáňová média C | 5 |  | 6 | 11 | VWR International s.r.o./BioTech a.s. | 72 hodin | 15 | 214 |  | 3210 | bez soutěže
1171 | Stříšovský, Rampírová | tkáňová média |  |  | Biotech a.s. | LM-R1641/500 | RPMI 1640 Medium, no glutamine, 500 ml | 120 | 145.2 |  | RPMI 1640 medium, bez L-glutaminu, bez phenol red, kapalné médium, sterilizováno filtrací, balení 500 ml | cena za balení | tkáňová média C |  |  |  |  | VWR International s.r.o./BioTech a.s. | 72 hodin | 10 | 288 |  | 2880 | bez soutěže
1172 | Stříšovský, Rampírová | tkáňová média |  |  | VWR International s.r.o. | L0496-500 | RPMI 1640 Medium, with 25 mM HEPES, with Lglutamine 6x500 ml | 948 | 1147.08 |  | RPMI 1640 medium, obsahující 25 mM HEPES, L-glutamin, kapalné médium, sterilizováno filtrací, balení 500 ml | cena za balení | tkáňová média C |  | 2 | 8 | 10 | VWR International s.r.o./BioTech a.s. | 72 hodin | 15 | 926 |  | 13890 | bez soutěže
1451 | Stříšovský, Rampírová | tkáňová média |  |  | Biotech a.s. | LM-T1706/100 | Trypsin-EDTA 1X in PBS w/o Calcium w/o Magnesium w/o Phenol Red - 100ml | 198 | 239.58 |  | Trypsin EDTA, 1X koncentrovaný roztok v PBS, bez vápníku, bez hořčíku, bez phenol red, sterilizováno filtrací, balení 100 ml | cena za balení | tkáňová média C |  | 3 | 4 | 7 | VWR International s.r.o./BioTech a.s. | 72 hodin | 15 | 240 |  | 3600 | bez soutěže
554 | Stříšovský, Rampírová | tkáňová média | media for tissue and cell cultures |  |  |  | Fetal Bovine Serum |  |  | Fetal Bovine Serum | Fetal Bovine Serum, USA origin, sterilizováno filtrací, vhodné pro buněčné kultury, hybridomy, balení 500 ml | cena za balení | tkáňová média D | 8 | 5 | 4 | 17 | Sigma - Aldrich spol. s r. o. | 72 hodin | 50 | 5251 | balení | 262550 | soutěžit
493 | Stříšovský, Rampírová | tkáňová média | media for tissue and cell cultures |  |  |  | Dulbecco’s Modified Eagle’s Medium - high glucose |  |  | Dulbecco’s Modified Eagle’s Medium - high glucose | DMEM, obsahující 4,5 g/l glukózy, L-glutamin, pyruvát sodný, phenol red, NaHCO3, bez HEPES, kapalné médium, sterilizováno filtrací, balení 500 ml | cena za balení | tkáňová média D | 5 | 3 |  | 8 | Sigma - Aldrich spol. s r. o. | 72 hodin | 10 | 1014 | balení | 10140 | soutěžit
493 | Stříšovský, Rampírová | tkáňová média | media for tissue and cell cultures |  |  |  | Dulbecco’s Modified Eagle’s Medium - high glucose |  |  | Dulbecco’s Modified Eagle’s Medium - high glucose | DMEM, obsahující 4,5 g/l glukózy, L-glutamin, phenol red, NaHCO3, bez pyruvátu sodného, bez HEPES, kapalné médium, sterilizováno filtrací, balení 6 x 500 ml | cena za balení | tkáňová média D |  |  |  |  | Sigma - Aldrich spol. s r. o. | 72 hodin | 10 | 1014 | balení | 10140 | soutěžit
493 | Stříšovský, Rampírová | tkáňová média | media for tissue and cell cultures |  |  |  | Dulbecco’s Modified Eagle’s Medium - high glucose |  |  | Dulbecco’s Modified Eagle’s Medium - high glucose | DMEM, obsahující 4,5 g/l glukózy, L-glutamin, phenol red, NaHCO3, bez pyruvátu sodného, bez HEPES, kapalné médium, sterilizováno filtrací, balení 24 x 500 ml | cena za balení | tkáňová média D |  |  |  |  | Sigma - Aldrich spol. s r. o. | 72 hodin | 10 | 1014 | balení | 10140 | soutěžit
493 | Stříšovský, Rampírová | tkáňová média | media for tissue and cell cultures |  |  |  | Dulbecco’s Modified Eagle’s Medium - high glucose |  |  | Dulbecco’s Modified Eagle’s Medium - high glucose | DMEM, obsahující 4,5 g/l glukózy, NaHCO3, bez L-glutaminu, bez phenol red, bez pyruvátu sodného, bez HEPES, kapalné médium, sterilizováno filtrací, balení 500 ml | cena za balení | tkáňová média D |  |  |  |  | Sigma - Aldrich spol. s r. o. | 72 hodin | 10 | 1014 | balení | 10140 | soutěžit
611 | Stříšovský, Rampírová | tkáňová média | media for tissue and cell cultures |  |  |  | G418 SOLUTION, 20 ML |  |  | G418 SOLUTION, 20 ML | G-418 roztok, čistota ≥98% (TLC), koncentrace 50 mg/ml, balení 20 ml | cena za balení | tkáňová média D |  | 4 | 2 | 6 | Sigma - Aldrich spol. s r. o. | 72 hodin | 10 | 4126 | balení | 41260 | soutěžit
1170 | Stříšovský, Rampírová | tkáňová média | media for tissue and cell cultures |  |  |  | RPMI 1640 Medium, 500 ml |  |  | RPMI 1640 Medium, 500 ml | RPMI 1640 medium, obsahující NaHCO3, bez phenol red, bez L-glutaminu, bez HEPES, bez pyruvátu sodného, kapalné médium, sterilizováno filtrací, balení 500 ml | cena za balení | tkáňová média D | 6 | 7 | 2 | 15 | Sigma - Aldrich spol. s r. o. | 72 hodin | 10 | 1314 | balení | 13140 | soutěžit
1170 | Stříšovský, Rampírová | tkáňová média | media for tissue and cell cultures |  |  |  | RPMI 1640 Medium, 500 ml |  |  | RPMI 1640 Medium, 500 ml | RPMI 1640 medium, obsahující NaHCO3, bez phenol red, bez L-glutaminu, bez HEPES, bez pyruvátu sodného, kapalné médium, sterilizováno filtrací, balení 6 x 500 ml | cena za balení | tkáňová média D |  |  |  |  | Sigma - Aldrich spol. s r. o. | 72 hodin | 10 | 6050 | balení | 60500 | soutěžit
1170 | Stříšovský, Rampírová | tkáňová média | media for tissue and cell cultures |  |  |  | RPMI 1640 Medium, 500 ml |  |  | RPMI 1640 Medium, 500 ml | RPMI 1640 medium, obsahující phenol red, bez L-glutaminu, bez HEPES, bez NaHCO3, bez pyruvátu sodného, 10 x koncentrované kapalné médium, sterilizováno filtrací, balení 500 ml | cena za balení | tkáňová média D |  |  |  |  | Sigma - Aldrich spol. s r. o. | 72 hodin | 10 | 2612 | balení | 26120 | soutěžit
1170 | Stříšovský, Rampírová | tkáňová média | media for tissue and cell cultures |  |  |  | RPMI 1640 Medium, 500 ml |  |  | RPMI 1640 Medium, 500 ml | RPMI 1640 medium, Dutch modifikace, obsahující phenol red, 20 mM HEPES, NaHCO3, bez L-glutaminu, bez pyruvátu sodného, kapalné médium, sterilizováno filtrací, balení 6 x 500 ml | cena za balení | tkáňová média D |  |  |  |  | Sigma - Aldrich spol. s r. o. | 72 hodin | 10 | 2035 | balení | 20350 | soutěžit
1170 | Stříšovský, Rampírová | tkáňová média | media for tissue and cell cultures |  |  |  | RPMI 1640 Medium, 500 ml |  |  | RPMI 1640 Medium, 500 ml | RPMI 1640 medium, obsahující L-glutamin, phenol red, NaHCO3, bez HEPES, bez pyruvátu sodného, kapalné médium, sterilizováno filtrací, balení 500 ml | cena za balení | tkáňová média D |  |  |  |  | Sigma - Aldrich spol. s r. o. | 72 hodin | 10 | 782 | balení | 7820 | soutěžit
1170 | Stříšovský, Rampírová | tkáňová média | media for tissue and cell cultures |  |  |  | RPMI 1640 Medium, 500 ml |  |  | RPMI 1640 Medium, 500 ml | RPMI 1640 medium, obsahující L-glutamin, phenol red, NaHCO3, bez HEPES, bez pyruvátu sodného, kapalné médium, sterilizováno filtrací, balení 6 x 500 ml | cena za balení | tkáňová média D |  |  |  |  | Sigma - Aldrich spol. s r. o. | 72 hodin | 10 | 782 | balení | 7820 | soutěžit
1170 | Stříšovský, Rampírová | tkáňová média | media for tissue and cell cultures |  |  |  | RPMI 1640 Medium, 500 ml |  |  | RPMI 1640 Medium, 500 ml | RPMI 1640 medium, obsahující L-glutamin, phenol red, NaHCO3, bez HEPES, bez pyruvátu sodného, kapalné médium, sterilizováno filtrací, balení 24 x 500 ml | cena za balení | tkáňová média D |  |  |  |  | Sigma - Aldrich spol. s r. o. | 72 hodin | 10 | 782 | balení | 7820 | soutěžit
1452 | Stříšovský, Rampírová | tkáňová média | media for tissue and cell cultures | 9002-07-7 |  |  | Trypsin-EDTA solution |  |  | Trypsin-EDTA solution | Trypsin-EDTA, 1x, 0.25% roztok, sterilizováno filtrací, vhodné pro buněčné kultury, obsahující 2,5 g prasečího trypsinu, 0,2 g EDTA, 4Na/l v Hank's Balanced Salt Solution s phenol red, balení 100 ml | cena za balení | tkáňová média D | 10 | 4 | 8 | 22 | Sigma - Aldrich spol. s r. o. | 72 hodin | 25 | 327 | balení | 8175 | soutěžit
1452 | Stříšovský, Rampírová | tkáňová média | media for tissue and cell cultures | 9002-07-7 |  |  | Trypsin-EDTA solution |  |  | Trypsin-EDTA solution | Trypsin-EDTA, 1x, 0.25% roztok, sterilizováno filtrací, vhodné pro buněčné kultury, obsahující 2,5 g prasečího trypsinu, 0,2 g EDTA, 4Na/l v Hank's Balanced Salt Solution s phenol red, balení 500 ml | cena za balení | tkáňová média D |  |  |  |  | Sigma - Aldrich spol. s r. o. | 72 hodin | 25 | 327 | balení | 8175 | soutěžit
1452 | Stříšovský, Rampírová | tkáňová média | media for tissue and cell cultures | 9002-07-7 |  |  | Trypsin-EDTA solution |  |  | Trypsin-EDTA solution | Trypsin-EDTA, 1x koncentrovaný roztok, sterilizováno filtrací, vhodné pro buněčné kultury, obsahující 0,5 g prasečího trypsinu, 0,2 g EDTA, 4Na/l v Hank's Balanced Salt Solution s phenol red, balení 500 ml | cena za balení | tkáňová média D |  |  |  |  | Sigma - Aldrich spol. s r. o. | 72 hodin | 25 | 2525 | balení | 63125 | soutěžit
1452 | Stříšovský, Rampírová | tkáňová média | media for tissue and cell cultures | 9002-07-7 |  |  | Trypsin-EDTA solution |  |  | Trypsin-EDTA solution | Trypsin-EDTA, 10x koncentrovaný roztok, sterilizováno filtrací, vhodné pro buněčné kultury, obsahující 5 g prasečího trypsinu, 2 g EDTA, roztok v soli, balení 100 ml | cena za balení | tkáňová média D |  |  |  |  | Sigma - Aldrich spol. s r. o./ VWR International s.r.o. | 72 hodin | 25 | 1078 | balení | 26950 | soutěžit
376 | Stříšovský, Rampírová | tkáňová média | media for tissue and cell cultures |  |  |  | complete,EDTA-free |  |  | complete,EDTA-free | cOmplete, EDTA-free Protease Inhibitor Tablets, ve skleněné lahvičce, balení 3 x 20 tablet | cena za balení | tkáňová média E | 5 | 4 | 2 | 11 | Sigma - Aldrich spol. s r. o./ ROCHE s.r.o. | 72 hodin | 25 | 6663 | balení | 166575 | soutěžit
1493 | Stříšovský, Rampírová | tkáňová média | media for tissue and cell cultures |  |  |  | X-tremeGENE HP DNA Transfection Reagent |  |  | X-tremeGENE HP DNA Transfection Reagent | X-tremeGENE™ HP DNA transfekční činidlo, kapalné, vysoce účinné, pro přechodnou a stabilní transfekci širokého spektra eukaryotický buněk, hmyzích buněk, obtížně transfekovatelných buněčných linií (Sf9, U-2 OS, MEF, MCF7, Hep G2, PC-3, HeLa, HT-29, HT-1080, K-562, RAW 264.7, Jurkat, PC-12 a HCT 116), balení 0,4 ml | cena za balení | tkáňová média E | 5 | 3 | 3 | 11 | Sigma - Aldrich spol. s r. o./ ROCHE s.r.o. | 72 hodin | 10 | 26952 | balení | 269520 | soutěžit
1493 | Stříšovský, Rampírová | tkáňová média | media for tissue and cell cultures |  |  |  | X-tremeGENE HP DNA Transfection Reagent |  |  | X-tremeGENE HP DNA Transfection Reagent | X-tremeGENE™ HP DNA transfekční činidlo, kapalné, vysoce účinné, pro přechodnou a stabilní transfekci širokého spektra eukaryotický buněk, hmyzích buněk, obtížně transfekovatelných buněčných linií (Sf9, U-2 OS, MEF, MCF7, Hep G2, PC-3, HeLa, HT-29, HT-1080, K-562, RAW 264.7, Jurkat, PC-12 a HCT 116), balení 1 ml | cena za balení | tkáňová média E |  |  |  |  | Sigma - Aldrich spol. s r. o./ ROCHE s.r.o. | 72 hodin | 10 | 11072 | balení | 110720 | soutěžit
1493 | Stříšovský, Rampírová | tkáňová média | media for tissue and cell cultures |  |  |  | X-tremeGENE HP DNA Transfection Reagent |  |  | X-tremeGENE HP DNA Transfection Reagent | X-tremeGENE™ HP DNA transfekční činidlo, kapalné, vysoce účinné, pro přechodnou a stabilní transfekci širokého spektra eukaryotický buněk, hmyzích buněk, obtížně transfekovatelných buněčných linií (Sf9, U-2 OS, MEF, MCF7, Hep G2, PC-3, HeLa, HT-29, HT-1080, K-562, RAW 264.7, Jurkat, PC-12 a HCT 116), balení 5 x 1 ml | cena za balení | tkáňová média E |  |  |  |  | Sigma - Aldrich spol. s r. o./ ROCHE s.r.o. | 72 hodin | 10 | 26952 | balení | 269520 | soutěžit
845 | Stříšovský, Rampírová | tkáňová média |  |  | EAST PORT Praha s.r.o. | CC-3150 | MEGM Mammary Epithelial BulletKit (CC-3151+CC-4136) | 7348 | 8891.08 |  | MEGM™ (Mammary Epithelial Cell Growth Medium) BulletKit™, smíchané MEBM bazální medium a MEGM SingleQuot Kit Suppl. & růstové faktory | cena za balení | tkáňová média F |  |  | 6 | 6 | EAST PORT Praha s.r.o. | 72 hodin | 25 | 8891 |  | 222275 | bez soutěže
846 | Stříšovský, Rampírová | tkáňová média |  |  | EAST PORT Praha s.r.o. | CC-4136 | MEGM Mammary Epithelial SingleQuot kit -20 C | 4048 | 4898.08 |  | MEGM SingleQuot Kit Suppl. & růstové faktory | cena za balení | tkáňová média F |  |  | 6 | 6 | EAST PORT Praha s.r.o. | 72 hodin | 25 | 4898 |  | 122450 | bez soutěže
728 | Stříšovský, Rampírová | tkáňová média |  |  | EAST PORT Praha s.r.o. | BE12-730Q | Insect-Xpress w/L-gln 1 L | 1503 | 1818.63 |  | Insect-XPRESS™, protein-free, hmyzí buněční medium, obsahující glutamin, balení 1 l | cena za balení | tkáňová média F |  |  | 6 | 6 | EAST PORT Praha s.r.o./VWR International s.r.o. | 72 hodin | 25 | 1834 |  | 45850 | bez soutěže
294 | Stříšovský, Rampírová | tkáňová média |  | 3513-03-9 | Baria s.r.o. | ant-bl-1 | Blasticidin (solution) | 6430 | 7780.3 |  | Blasticidin hydrochlorid, sterilní filtrovaný roztok, koncentrace 10 mg/ml v HEPES pufru, čistota ≥95% (HPLC), hladina endotoxinů < 1 EU/mg, balení 10 x 1 ml (100 mg) | cena za balení | tkáňová média G |  | 2 | 4 | 6 | Baria s.r.o. (u Life Technologies Czech Republic s.r.o. dvojnásobně dražší) | 72 hodin | 25 | 8541 |  | 213525 | bez soutěže
1042 | Weber | tkáňové pipety a plastik | plastic for tissue and cell cultures |  |  |  | Pipeta sérologická 10 ml; sterilní |  |  | Serologic pipette 10 ml; sterile PS | Sérologická pipeta, polystyrenová (z vysokokvalitního hladkého plastu), sterilní, apyrogenní, DNase, Rnase free, dobře čitelné obousměrné graduování +-0,1mL, přesnost +-2% při plném objemu, horní konec pipet barevně odlišen, opatřen vatovým filtrem, vynikající optická průhlednost, jednotlivě balené v neprašném obalu typu papír/plastik s barevným rozlišením dle objemu a s jednoduchým otevíráním, jednorázové, 50ks/sáček, 200ks/balení | cena za ks | tkáňové pipety a plastik A |  |  | 25 | 68 | Sigma - Aldrich spol. s r. o. | týden | 350x200ks | 3.8 | ks | 266000 | soutěžit
1043 | Weber | tkáňové pipety a plastik | plastic for tissue and cell cultures |  |  |  | Pipeta sérologická 25 ml; PS; stupnice 2/10 ml; červená; sterilní |  |  | Serologic pipette 25 ml; sterile PS | Sérologická pipeta, polystyrenová (z vysokokvalitního hladkého plastu), sterilní, apyrogenní, DNase, Rnase free, dobře čitelné obousměrné graduování +-0,2mL, přesnost +-2% při plném objemu, horní konec pipet barevně odlišen, opatřen vatovým filtrem, vynikající optická průhlednost, jednotlivě balené v neprašném obalu typu papír/plastik s barevným rozlišením dle objemu a s jednoduchým otevíráním, jednorázové, 25ks/sáček, 200ks/balení | cena za ks | tkáňové pipety a plastik A |  |  | 13 | 31 | Sigma - Aldrich spol. s r. o. | týden | 150x200ks | 6.4 | ks | 192000 | soutěžit
1045 | Weber | tkáňové pipety a plastik | plastic for tissue and cell cultures |  |  |  | Pipeta serologická, PS, 5ml, jednotl. steril. bal., grad. |  |  | Serologic pipette 5 ml; sterile PS | Sérologická pipeta, polystyrenová (z vysokokvalitního hladkého plastu), sterilní, apyrogenní, DNase, Rnase free, dobře čitelné obousměrné graduování +-0,1mL, přesnost +-2% při plném objemu, horní konec pipet barevně odlišen, opatřen vatovým filtrem, vynikající optická průhlednost, jednotlivě balené v neprašném obalu typu papír/plastik s barevným rozlišením dle objemu a s jednoduchým otevíráním, jednorázové, 50ks/sáček, 200ks/balení | cena za ks | tkáňové pipety a plastik A |  |  | 17 | 46 | Sigma - Aldrich spol. s r. o. | týden | 200x200ks | 5 | ks | 200000 | soutěžit
1046 | Weber | tkáňové pipety a plastik | plastic for tissue and cell cultures |  |  |  | Pipeta serologická, PS,50ml, jednt. steril. bal., grad. |  |  | Serologic pipette 50 ml; sterile PS | Sérologická pipeta, polystyrenová (z vysokokvalitního hladkého plastu), sterilní, apyrogenní, DNase, Rnase free, dobře čitelné obousměrné graduování +-0,2mL, přesnost +-2% při plném objemu, horní konec pipet barevně odlišen, opatřen vatovým filtrem, vynikající optická průhlednost, jednotlivě balené v neprašném obalu typu papír/plastik s barevným rozlišením dle objemu a s jednoduchým otevíráním, jednorázové, 25ks/sáček, 100ks/balení | cena za ks | tkáňové pipety a plastik A |  |  | 2 | 6 | Sigma - Aldrich spol. s r. o. | týden | 50x100ks | 26.7 | ks | 133500 | soutěžit
1410 | Weber | tkáňové pipety a plastik | plastic for tissue and cell cultures |  |  |  | Transferpipeta 3,5ml,sterilni |  |  | Transferpipete 3,5ml,sterile | Transfer pipeta, polyethylene, sterilní, zásobník 3.2 mL, 20ks/sáček, 500ks/balení | cena za ks | tkáňové pipety a plastik A |  |  | 5 | 13 | Sigma - Aldrich spol. s r. o. | týden | 40x500ks | 1575 | ks | 63000 | soutěžit
70 | Weber | tkáňové pipety a plastik | plastic for tissue and cell cultures |  |  |  | 24-jamková destička pro TK,50ks |  |  | 24-well plate for tissue cultures | 24-jamková kultivační destička, polystyren, apyrogenní, sterilní, ošetřená pro tkáňové kultury, s rovným dnem, s víčkem, jednotlivě balené, 50ks/balení, nebo jednotlivě balené, 50 - 100ks/balení, | cena za ks | tkáňové pipety a plastik A |  |  |  | 6 | Sigma - Aldrich spol. s r. o. | týden | 50x50ks | 3085 | ks | 154250 | soutěžit
411 | Weber | tkáňové pipety a plastik | plastic for tissue and cell cultures |  |  |  | 6ti-jamková desticka pro TK,50ks |  |  | 6-well plate for tissue cultures | 6ti-jamková kultivační destička, polystyren, apyrogenní, sterilní, ošetřená pro tkáňové kultury, s rovným dnem, s víčkem, jednotlivě balené, 50ks/balení | cena za ks | tkáňové pipety a plastik A |  |  | 2 | 8 | Sigma - Aldrich spol. s r. o. | týden | 30x50ks | 2489 | ks | 124450 | soutěžit
765 | Weber | tkáňové pipety a plastik | plastic for tissue and cell cultures |  |  |  | Kultivacni miska 100mm |  |  | Cultivation dish 100mm | kultivační miska, D × H 100 mm × 20 mm, sterilní, polystyren, apyrogenní, ošetřená pro tkáňové kultury, stohovatelná s větracími otvory proti kondenzaci, vynikající optická průhlednost, 20ks/sáček, 100 - 300 ks/balení, | cena za ks | tkáňové pipety a plastik A |  |  |  | 6 | Sigma - Aldrich spol. s r. o. | týden | 100x300ks | 1869 | ks | 186900 | soutěžit
1204 | Weber | tkáňové pipety a plastik | plastic for tissue and cell cultures |  |  |  | Sigma® 96 jamkové kultivační destičky, 50ks |  |  | Sigma® 96 well cultivation plates, flat bottom, 50ks | 96 jamkové kultivační destičky s rovným dnem, průhledné, sterilní, apyrogenní, ošetřené pro tkáňové kultury, s popisem jamek pro dobrou identifikaci, stohovatelné, s víčkem s kondenzačními kroužky proti kontaminaci, jednotlivě balené, 50ks/balení | cena za ks | tkáňové pipety a plastik A |  |  | 2 | 7 | Sigma - Aldrich spol. s r. o. | týden | 300x50ks | 2783 | ks | 417450 | soutěžit
1394 | Weber | tkáňové pipety a plastik | plastic for tissue and cell cultures |  |  |  | Kultivační lahev pro tkáňové kultury 75 cm2, 100ks |  |  | Cell cultures flask, 75 cm2 | kultivační lahve 75 cm2, PS, zešikmené hrdlo, sterilní, DNase, RNase free, s víčkem s filtrem, ošetřené pro tkáňové kultury, stohovatelné, 5ks/sáček, 120ks/balení, | cena za ks | tkáňové pipety a plastik A |  |  | 5 | 8 | Sigma - Aldrich spol. s r. o. | týden | 300x100ks | 35.4 | ks | 1062000 | soutěžit
1187 | Weber | tkáňové pipety a plastik |  |  | Biotech a.s. | 94550 | Pipeta serologická, 50 ml se zásobníkem, 50 ks | 1450 | 1754.5 |  | Serologická pipeta 50+20 ml, se zásobníkem, přesný objem, sterilní, polystyrenová (z vysokokvalitního hladkého plastu), dobře čitelné obousměrné graduování, horní konec pipet barevně odlišen, opatřen vatovým filtrem, vynikající optická průhlednost, jednotlivě balené v neprašném obalu typu papír/plastik s barevným rozlišením dle objemu a s jednoduchým otevíráním, 50 ks/balení | cena za ks | tkáňové pipety a plastik B |  |  | 4 | 8 | BioTech a.s. | týden | 30x50ks | 740 | 100 ks | 11100 | bez soutěže
1471 | Tichý | vialky |  |  | LABICOM s.r.o. | 5190-9062 | Vial,screw,2ml,clr,cert,100PK | 145 | 175.45 |  | Šroubovací vialky ND 9, 1,5 ml,bez potisku, popisovatelné, balení 100 ks | cena za balení | vialky A | 2 | 3 | 2 | 7 |  | týden | 400 | 267 |  | 106800 | bez soutěže
342 | Tichý | vialky |  |  | Sigma Aldrich spol. s r.o. | 29661-U | Certified Vial Kit, Low Adsorption (LA) QsertVial | 4070 | 4924.7 |  | Qsert vialky, čiré sklo s nízkou adsorbcí vzorku, vnitřní insert na objem vzorku 0,3 ml, ND9, s víčky a proříznutými septy PTFE/silikon, balení 100 ks | cena za balení | vialky B |  | 2 | 4 | 6 |  | týden | 15 | 4925 |  | 73875 | bez soutěže
| Panattoni, Krömer | chemikálie pro DNA syntetizátor - základní | DNA synthesizer consumables (basic) |  |  | 2034-P105 | Ac-dC-CE fosforamidit 10x2 g MerMade konfigurace | 4104 | 4965.84 | Ac-dC-CE phosphoramidite 10x2 g MerMade configuration | N4-Acetyl-5′-O-(4,4′-dimethoxytrityl)-2′-deoxycytidin-3′-O-[O-(2-kyanoethyl)-N,N′-diisopropylfosforamidit], MerMade kofigurace | cena za balení | chemikálie H |  |  |  |  | Link Technologies Ltd. | 3 týdny | 5 | 4965.84 |  | 24829.2 | soutěžit
| Panattoni, Krömer | chemikálie pro DNA syntetizátor - základní | DNA synthesizer consumables (basic) |  |  | 2002-P105 | iBu-dG-CE fosforamidit 10x2 g MerMade konfigurace | 4104 | 4965.84 | iBu-dG-CE phosphoramidite 10x2 g MerMade configuration | N2-Isobutyryl-5′-O-(4,4′-dimethoxytrityl)-2′-deoxyguanosin-3′-O-[O-(2-kyanoethyl)-N,N′-diisopropylfosforamidit], MerMade kofigurace | cena za balení | chemikálie H |  |  |  |  | Link Technologies Ltd. | 3 týdny | 5 | 4965.84 |  | 24829.2 | soutěžit
| Panattoni, Krömer | chemikálie pro DNA syntetizátor - základní | DNA synthesizer consumables (basic) |  |  | 2003-P105 | Bz-dA-CE fosforamidit 10x2 g MerMade konfigurace | 4104 | 4965.84 | Bz-dA-CE phosphoramidite 10x2 g MerMade configuration | N6-Benzoyl-5′-O-(4,4′-dimethoxytrityl)-2′-deoxyadenosin-3′-O-[O-(2-kyanoethyl)-N,N′-diisopropylfosforamidit], MerMade kofigurace | cena za balení | chemikálie H |  |  |  |  | Link Technologies Ltd. | 3 týdny | 5 | 4965.84 |  | 24829.2 | soutěžit
| Panattoni, Krömer | chemikálie pro DNA syntetizátor - základní | DNA synthesizer consumables (basic) |  |  | 2030-P105 | dmf-dG-CE fosforamidit 10x2 g MerMade konfigurace | 4104 | 4965.84 | dmf-dG-CE phosphoramidite 10x2 g MerMade configuration | N2-Dimethylformamidine-5′-O-(4,4′-dimethoxytrityl)-2′-deoxyguanosin-3′-O-[O-(2-kyanoethyl)-N,N′-diisopropylfosforamidite], MerMade kofigurace | cena za balení | chemikálie H |  |  |  |  | Link Technologies Ltd. | 3 týdny | 5 | 4965.84 |  | 24829.2 | soutěžit
| Panattoni, Krömer | chemikálie pro DNA syntetizátor - základní | DNA synthesizer consumables (basic) |  |  | 2001-P105 | dT-CE fosforamidit 10x2 g MerMade konfigurace | 4104 | 4965.84 | dT-CE phosphoramidite 10x2 g MerMade configuration | 5′-O-(4,4′-dimethoxytrityl)-2′-deoxythymidin-3′-O-[O-(2-kyanoethyl)-N,N′-diisopropylfosforamidit], MerMade kofigurace | cena za balení | chemikálie H |  |  |  |  | Link Technologies Ltd. | 3 týdny | 5 | 4965.84 |  | 24829.2 | soutěžit
| Panattoni, Krömer | chemikálie pro DNA syntetizátor - základní | DNA synthesizer consumables (basic) |  |  | 2059-C001M | Pac-dA-CE fosforamidit 1g | 1653 | 2000.13 | Pac-dA-CE Phosphoramidite 1g, MerMade konfigurace | 5'-(4,4'-Dimethoxytrityl)-N-fenooxyacetyl-2'-deoxyadenosin, 3'- [(2-kyanoethyl)-N,N-diisopropyl]fosforamidit, MerMade konfigurace | cena za balení | chemikálie H |  |  |  |  | Link Technologies Ltd. | 3 týdny | 3 | 2000.13 |  | 6000.39 | soutěžit
| Panattoni, Krömer | chemikálie pro DNA syntetizátor - základní | DNA synthesizer consumables (basic) |  |  | 2060-C001M | iPr-Pac-dG-CE fosforamidit 1g | 1653 | 2000.13 | iPr-Pac-dG-CE Phosphoramidite 1g, MerMade konfigurace | 5'-(4,4'-Dimethoxytrityl)-N-(4-isopropylfenoxyacetyl)-2'-deoxyguanosin, 3'- [(2-kyanoethyl)-N,N-diisopropyl]fosforamidit, MerMade konfigurace | cena za balení | chemikálie H |  |  |  |  | Link Technologies Ltd. | 3 týdny | 3 | 2000.13 |  | 6000.39 | soutěžit
| Panattoni, Krömer | chemikálie pro DNA syntetizátor - základní | DNA synthesizer consumables (basic) |  |  | 3162-D200 | BTT Activator (0.3M) 200 mL | 1539 | 1862.19 | BTT Activator (0.3M) 200 mL | 0.3M 5-Benzylthio-1-H-tetrazol v acetonitrilu, bezvodý, 200 mL, láhev s hrdlem typu 28-400 (kompatibilní s MerMade syntetizátorem) | cena za balení | chemikálie H |  |  |  |  | Link Technologies Ltd. | 3 týdny | 5 | 1862.19 |  | 9310.95 | soutěžit
| Panattoni, Krömer | chemikálie pro DNA syntetizátor - základní | DNA synthesizer consumables (basic) |  |  | 3160-D450 | BTT Activator (0.3M) 450 mL | 3363 | 4069.23 | BTT Activator (0.3M) 450 mL | 0.3M 5-Benzylthio-1-H-tetrazol v acetonitrilu, bezvodý, 450 mL, láhev s hrdlem typu 28-400 (kompatibilní s MerMade syntetizátorem) | cena za balení | chemikálie H |  |  |  |  | Link Technologies Ltd. | 3 týdny | 5 | 4069.23 |  | 20346.15 | soutěžit
| Panattoni, Krömer | chemikálie pro DNA syntetizátor - základní | DNA synthesizer consumables (basic) |  |  | 3160-L001 | BTT Activator (0.3M) 1000 mL | 7353 | 8897.13 | BTT Activator (0.3M) 1000 mL | 0.3M 5-Benzylthio-1-H-tetrazol v acetonitrilu, bezvodý, 1 mL, láhev s hrdlem GL45 | cena za balení | chemikálie H |  |  |  |  | Link Technologies Ltd. | 3 týdny | 3 | 8897.13 |  | 26691.39 | soutěžit
| Panattoni, Krömer | chemikálie pro DNA syntetizátor - základní | DNA synthesizer consumables (basic) |  |  | 4132-D200 | Oxidiser (0.02M Iodine, 0.4% Pyridine) 200 mL | 1397 | 1690.37 | Oxidiser (0.02M Iodine, 0.4% Pyridine) 200 mL | 0.02M jód ve směsi THF/pyridin/voda 89.6:0.4:10 pro DNA syntézu v lahvi s hrdlem typu 28-405, 200 mL (kompatibilní s MerMade syntetizátorem) | cena za balení | chemikálie H |  |  |  |  | Link Technologies Ltd. | 3 týdny | 3 | 1690.37 |  | 5071.11 | soutěžit
| Panattoni, Krömer | chemikálie pro DNA syntetizátor - základní | DNA synthesizer consumables (basic) |  |  | 4110-D450 | Cap Mix A (Pyridine/Acetic Anhydride) 450 mL | 2708 | 3276.68 | Cap Mix A (Pyridine/Acetic Anhydride) 450 mL | Směs THF/pyridin/acetanhydrid 8:1:1 pro DNA syntézu, 450 mL v lahvi s hrdlem typu 28-405, 200 mL (kompatibilní s MerMade syntetizátorem) | cena za balení | chemikálie H |  |  |  |  | Link Technologies Ltd. | 3 týdny | 3 | 3276.68 |  | 9830.04 | soutěžit
| Panattoni, Krömer | chemikálie pro DNA syntetizátor - základní | DNA synthesizer consumables (basic) |  |  | 4120-D450 | Cap Mix B | 2850 | 3448.5 | Cap Mix B 450 mL | 10 % 1-N-methylimidazol v tetrahydrofuranu pro DNA syntézu, 450 mL v lahvi s hrdlem typu 28-405, 200 mL (kompatibilní s MerMade syntetizátorem) | cena za balení | chemikálie H |  |  |  |  | Link Technologies Ltd. | 3 týdny | 3 | 3448.5 |  | 10345.5 | soutěžit
| Panattoni, Krömer | chemikálie pro DNA syntetizátor - základní | DNA synthesizer consumables (basic) |  |  | 4040-na dotaz | Deblock Mix (3% DCA in DCM) 450 mL | 2500 | 3025 | Deblock Mix (3% DCA in DCM) 450 mL | 3% roztok dichloroctové kyseliny v bezvodém dichlormethanu pro DNA syntézu v 450 mL lahvi s hrdlem typu 28-405, 200 mL (kompatibilní s MerMade syntetizátorem) | cena za balení | chemikálie H |  |  |  |  | Link Technologies Ltd. | 3 týdny | 4 | 3025 |  | 12100 | soutěžit
| Panattoni, Krömer | chemikálie pro DNA syntetizátor - základní | DNA synthesizer consumables (basic) |  |  | 4210-D450 | Cap Mix A (Pyridine/Pac-Anhydride) (UltraMILD) | 8294 | 10035.74 | Cap Mix A (Pyridine/Pac-Anhydride) (UltraMILD) | Směs THF/pyridin/fenoxyacetanhydrid 85:10:5, 450 mL v lahvi s hrdlem typu 28-405, 200 mL (kompatibilní s MerMade syntetizátorem) | cena za balení | chemikálie H |  |  |  |  | Link Technologies Ltd. | 3 týdny | 3 | 10035.74 |  | 30107.22 | soutěžit
| Panattoni, Krömer | chemikálie pro DNA syntetizátor - základní | DNA synthesizer consumables (basic) |  |  | 2317-P018 | dmf-dG SynBase™ CPG 1000/110 10x50nmol MerMade | 855 | 1034.55 | dmf-dG SynBase™ CPG 1000/110 10x50nmol MerMade | Porézní sklo pro DNA syntézu, o velikosti pórů 1000 Å, pro rozsah syntézy 40 nmol, v kolonkách pro MerMade DNA syntetizátor, s imobilizovanou bází dmf-dG | cena za balení | chemikálie H |  |  |  |  | Link Technologies Ltd. | 3 týdny | 10 | 1034.55 |  | 10345.5 | soutěžit
| Panattoni, Krömer | chemikálie pro DNA syntetizátor - základní | DNA synthesizer consumables (basic) |  |  | 2317-P016 | dmf-dG SynBase™ CPG 1000/110 10x0.2µmol MerMade | 855 | 1034.55 | dmf-dG SynBase™ CPG 1000/110 10x0.2µmol MerMade | Porézní sklo pro DNA syntézu, o velikosti pórů 1000 Å, pro rozsah syntézy 0.2 µmol, v kolonkách pro MerMade DNA syntetizátor, s imobilizovanou bází dmf-dG | cena za balení | chemikálie H |  |  |  |  | Link Technologies Ltd. | 3 týdny | 10 | 1034.55 |  | 10345.5 | soutěžit
| Panattoni, Krömer | chemikálie pro DNA syntetizátor - základní | DNA synthesizer consumables (basic) |  |  | 2317-P022 | dmf-dG SynBase™ CPG 1000/110 10x1µmol MerMade | 998 | 1207.58 | dmf-dG SynBase™ CPG 1000/110 10x1µmol MerMade | Porézní sklo pro DNA syntézu, o velikosti pórů 1000 Å, pro rozsah syntézy 1 µmol, v kolonkách pro MerMade DNA syntetizátor, s imobilizovanou bází dmf-dG | cena za balení | chemikálie H |  |  |  |  | Link Technologies Ltd. | 3 týdny | 10 | 1207.58 |  | 12075.8 | soutěžit
| Panattoni, Krömer | chemikálie pro DNA syntetizátor - základní | DNA synthesizer consumables (basic) |  |  | 2272-P18 | iBu-dG SynBase™ CPG 1000/110 10x50nmol MerMade | 855 | 1034.55 | iBu-dG SynBase™ CPG 1000/110 10x50nmol MerMade | Porézní sklo pro DNA syntézu, o velikosti pórů 1000 Å, pro rozsah syntézy 40 nmol, v kolonkách pro MerMade DNA syntetizátor, s imobilizovanou bází iBu-dG | cena za balení | chemikálie H |  |  |  |  | Link Technologies Ltd. | 3 týdny | 10 | 1034.55 |  | 10345.5 | soutěžit
| Panattoni, Krömer | chemikálie pro DNA syntetizátor - základní | DNA synthesizer consumables (basic) |  |  | 2272-P016 | iBu-dG SynBase™ CPG 1000/110 10x0.2µmol MerMade | 855 | 1034.55 | iBu-dG SynBase™ CPG 1000/110 10x0.2µmol MerMade | Porézní sklo pro DNA syntézu, o velikosti pórů 1000 Å, pro rozsah syntézy 0.2 µmol, v kolonkách pro MerMade DNA syntetizátor, s imobilizovanou bází iBu-dG | cena za balení | chemikálie H |  |  |  |  | Link Technologies Ltd. | 3 týdny | 10 | 1034.55 |  | 10345.5 | soutěžit
| Panattoni, Krömer | chemikálie pro DNA syntetizátor - základní | DNA synthesizer consumables (basic) |  |  | 2272-P022 | iBu-dG SynBase™ CPG 1000/110 10x1µmol MerMade | 998 | 1207.58 | iBu-dG SynBase™ CPG 1000/110 10x1µmol MerMade | Porézní sklo pro DNA syntézu, o velikosti pórů 1000 Å, pro rozsah syntézy 1 µmol, v kolonkách pro MerMade DNA syntetizátor, s imobilizovanou bází iBu-dG | cena za balení | chemikálie H |  |  |  |  | Link Technologies Ltd. | 3 týdny | 10 | 1207.58 |  | 12075.8 | soutěžit
| Panattoni, Krömer | chemikálie pro DNA syntetizátor - základní | DNA synthesizer consumables (basic) |  |  | 2275-P018 | Ac-dC SynBase™ CPG 1000/110 10x50nmol MerMade | 855 | 1034.55 | Ac-dC SynBase™ CPG 1000/110 10x50nmol MerMade | Porézní sklo pro DNA syntézu, o velikosti pórů 1000 Å, pro rozsah syntézy 40 nmol, v kolonkách pro MerMade DNA syntetizátor, s imobilizovanou bází Ac-dC | cena za balení | chemikálie H |  |  |  |  | Link Technologies Ltd. | 3 týdny | 10 | 1034.55 |  | 10345.5 | soutěžit
| Panattoni, Krömer | chemikálie pro DNA syntetizátor - základní | DNA synthesizer consumables (basic) |  |  | 2275-P016 | Ac-dC SynBase™ CPG 1000/110 10x0.2µmol MerMade | 855 | 1034.55 | Ac-dC SynBase™ CPG 1000/110 10x0.2µmol MerMade | Porézní sklo pro DNA syntézu, o velikosti pórů 1000 Å, pro rozsah syntézy 0.2 µmol, v kolonkách pro MerMade DNA syntetizátor, s imobilizovanou bází Ac-dC | cena za balení | chemikálie H |  |  |  |  | Link Technologies Ltd. | 3 týdny | 10 | 1034.55 |  | 10345.5 | soutěžit
| Panattoni, Krömer | chemikálie pro DNA syntetizátor - základní | DNA synthesizer consumables (basic) |  |  | 2275-P022 | Ac-dC SynBase™ CPG 1000/110 10x1µmol MerMade | 998 | 1207.58 | Ac-dC SynBase™ CPG 1000/110 10x1µmol MerMade | Porézní sklo pro DNA syntézu, o velikosti pórů 1000 Å, pro rozsah syntézy 1 µmol, v kolonkách pro MerMade DNA syntetizátor, s imobilizovanou bází Ac-dC | cena za balení | chemikálie H |  |  |  |  | Link Technologies Ltd. | 3 týdny | 10 | 1207.58 |  | 12075.8 | soutěžit
| Panattoni, Krömer | chemikálie pro DNA syntetizátor - základní | DNA synthesizer consumables (basic) |  |  | 2273-P018 | Bz-dA SynBase™ CPG 1000/110 10x50nmol MerMade | 855 | 1034.55 | Bz-dA SynBase™ CPG 1000/110 10x50nmol MerMade | Porézní sklo pro DNA syntézu, o velikosti pórů 1000 Å, pro rozsah syntézy 40 nmol, v kolonkách pro MerMade DNA syntetizátor, s imobilizovanou bází Bz-dA | cena za balení | chemikálie H |  |  |  |  | Link Technologies Ltd. | 3 týdny | 10 | 1034.55 |  | 10345.5 | soutěžit
| Panattoni, Krömer | chemikálie pro DNA syntetizátor - základní | DNA synthesizer consumables (basic) |  |  | 2273-P016 | Bz-dA SynBase™ CPG 1000/110 10x0.2µmol MerMade | 855 | 1034.55 | Bz-dA SynBase™ CPG 1000/110 10x0.2µmol MerMade | Porézní sklo pro DNA syntézu, o velikosti pórů 1000 Å, pro rozsah syntézy 0.2 µmol, v kolonkách pro MerMade DNA syntetizátor, s imobilizovanou bází Bz-dA | cena za balení | chemikálie H |  |  |  |  | Link Technologies Ltd. | 3 týdny | 10 | 1034.55 |  | 10345.5 | soutěžit
| Panattoni, Krömer | chemikálie pro DNA syntetizátor - základní | DNA synthesizer consumables (basic) |  |  | 2273-P022 | Bz-dA SynBase™ CPG 1000/110 10x1µmol MerMade | 998 | 1207.58 | Bz-dA SynBase™ CPG 1000/110 10x1µmol MerMade | Porézní sklo pro DNA syntézu, o velikosti pórů 1000 Å, pro rozsah syntézy 1 µmol, v kolonkách pro MerMade DNA syntetizátor, s imobilizovanou bází Bz-dA | cena za balení | chemikálie H |  |  |  |  | Link Technologies Ltd. | 3 týdny | 10 | 1207.58 |  | 12075.8 | soutěžit
| Panattoni, Krömer | chemikálie pro DNA syntetizátor - základní | DNA synthesizer consumables (basic) |  |  | 2271-P018 | dT SynBase™ CPG 1000/110 10x50nmol MerMade | 855 | 1034.55 | dT SynBase™ CPG 1000/110 10x50nmol MerMade | Porézní sklo pro DNA syntézu, o velikosti pórů 1000 Å, pro rozsah syntézy 40 nmol, v kolonkách pro MerMade DNA syntetizátor, s imobilizovanou bází dT | cena za balení | chemikálie H |  |  |  |  | Link Technologies Ltd. | 3 týdny | 10 | 1034.55 |  | 10345.5 | soutěžit
| Panattoni, Krömer | chemikálie pro DNA syntetizátor - základní | DNA synthesizer consumables (basic) |  |  | 2271-P016 | dT SynBase™ CPG 1000/110 10x0.2µmol MerMade | 855 | 1034.55 | dT SynBase™ CPG 1000/110 10x0.2µmol MerMade | Porézní sklo pro DNA syntézu, o velikosti pórů 1000 Å, pro rozsah syntézy 0.2 µmol, v kolonkách pro MerMade DNA syntetizátor, s imobilizovanou bází dT | cena za balení | chemikálie H |  |  |  |  | Link Technologies Ltd. | 3 týdny | 10 | 1034.55 |  | 10345.5 | soutěžit
| Panattoni, Krömer | chemikálie pro DNA syntetizátor - základní | DNA synthesizer consumables (basic) |  |  | 2271-P022 | dT SynBase™ CPG 1000/110 10x1µmol MerMade | 998 | 1207.58 | dT SynBase™ CPG 1000/110 10x1µmol MerMade | Porézní sklo pro DNA syntézu, o velikosti pórů 1000 Å, pro rozsah syntézy 1 µmol, v kolonkách pro MerMade DNA syntetizátor, s imobilizovanou bází dT | cena za balení | chemikálie H |  |  |  |  | Link Technologies Ltd. | 3 týdny | 10 | 1207.58 |  | 12075.8 | soutěžit
| Panattoni, Krömer | chemikálie pro DNA syntetizátor - základní | DNA synthesizer consumables (basic) |  |  | 2290-P016 | Pac-dA SynBase™ CPG 1000/110 10x0.2µmol MerMade | 2252 | 2724.92 | Pac-dA SynBase™ CPG 1000/110 10x0.2µmol MerMade | Porézní sklo pro DNA syntézu, o velikosti pórů 1000 Å, pro rozsah syntézy 0.2 µmol, v kolonkách pro MerMade DNA syntetizátor, s imobilizovanou bází Pac-dA | cena za balení | chemikálie H |  |  |  |  | Link Technologies Ltd. | 3 týdny | 4 | 2724.92 |  | 10899.68 | soutěžit
| Panattoni, Krömer | chemikálie pro DNA syntetizátor - základní | DNA synthesizer consumables (basic) |  |  | 2290-P022 | Pac-dA SynBase™ CPG 1000/110 10x1µmol MerMade | 2366 | 2862.86 | Pac-dA SynBase™ CPG 1000/110 10x1µmol MerMade | Porézní sklo pro DNA syntézu, o velikosti pórů 1000 Å, pro rozsah syntézy 1 µmol, v kolonkách pro MerMade DNA syntetizátor, s imobilizovanou bází Pac-dA | cena za balení | chemikálie H |  |  |  |  | Link Technologies Ltd. | 3 týdny | 4 | 2862.86 |  | 11451.44 | soutěžit
| Panattoni, Krömer | chemikálie pro DNA syntetizátor - základní | DNA synthesizer consumables (basic) |  |  | 2292-P016 | iPr-Pac-dG SynBase™ CPG 1000/110 10x0.2µmol MerMade | 2252 | 2724.92 | iPr-Pac-dG SynBase™ CPG 1000/110 10x0.2µmol MerMade | Porézní sklo pro DNA syntézu, o velikosti pórů 1000 Å, pro rozsah syntézy 0.2 µmol, v kolonkách pro MerMade DNA syntetizátor, s imobilizovanou bází iPr-Pac-dG | cena za balení | chemikálie H |  |  |  |  | Link Technologies Ltd. | 3 týdny | 4 | 2724.92 |  | 10899.68 | soutěžit
| Panattoni, Krömer | chemikálie pro DNA syntetizátor - základní | DNA synthesizer consumables (basic) |  |  | 2292-P022 | iPr-Pac-dG SynBase™ CPG 1000/110 10x1µmol MerMade | 2366 | 2862.86 | iPr-Pac-dG SynBase™ CPG 1000/110 10x1µmol MerMade | Porézní sklo pro DNA syntézu, o velikosti pórů 1000 Å, pro rozsah syntézy 1 µmol, v kolonkách pro MerMade DNA syntetizátor, s imobilizovanou bází iPr-Pac-dG | cena za balení | chemikálie H |  |  |  |  | Link Technologies Ltd. | 3 týdny | 4 | 2862.86 |  | 11451.44 | soutěžit
| Panattoni, Krömer | chemikálie pro DNA syntetizátor - základní | DNA synthesizer consumables (basic) |  |  | 2081-C001 | 2'-F-Bz-A-CE Phosphoramidite 1g | 2280 | 2758.8 | 2'-F-Bz-A-CE Phosphoramidite 1g | 5'-Dimethoxytrityl-N-benzoyl-deoxyadenosin, 2'-fluoro-3'-[(2- kyanoethyl)-(N,N-diisopropyl)]fosforamidit 1g | cena za balení | chemikálie H |  |  |  |  | Link Technologies Ltd. | 3 týdny | 3 | 2758.8 |  | 8276.4 | soutěžit
| Panattoni, Krömer | chemikálie pro DNA syntetizátor - základní | DNA synthesizer consumables (basic) |  |  | 2082-C001 | 2’-F-iBu-G-CE Phosphoramidite 1g | 2280 | 2758.8 | 2’-F-iBu-G-CE Phosphoramidite 1g | 5'-Dimethoxytrityl-N-isobutyryl-deoxyguanosin, 2'-fluoro-3'- [(2-kyanoethyl)-(N,N-diisopropyl)]fosforamidit 1g | cena za balení | chemikálie H |  |  |  |  | Link Technologies Ltd. | 3 týdny | 3 | 2758.8 |  | 8276.4 | soutěžit
| Panattoni, Krömer | chemikálie pro DNA syntetizátor - základní | DNA synthesizer consumables (basic) |  |  | 2079-C001 | 2'-F-Ac-C-CE Phosphoramidite 1g | 1824 | 2207.04 | 2'-F-Ac-C-CE Phosphoramidite 1g | 5'-Dimethoxytrityl-N-acetyl-deoxycytidin, 2'-fluoro-3'-[(2-kyanoethyl)- (N,N-diisopropyl)]fosforamidite 1g | cena za balení | chemikálie H |  |  |  |  | Link Technologies Ltd. | 3 týdny | 3 | 2207.04 |  | 6621.12 | soutěžit
| Panattoni, Krömer | chemikálie pro DNA syntetizátor - základní | DNA synthesizer consumables (basic) |  |  | 2080-C001 | 2'-F-U-CE Phosphoramidite 1g | 1824 | 2207.04 | 2'-F-U-CE Phosphoramidite 1g | 5'-Dimethoxytrityl-N-acetyl-deoxyuridin, 2'-fluoro-3'-[(2-kyanoethyl)- (N,N-diisopropyl)]fosforamidite 1g | cena za balení | chemikálie H |  |  |  |  | Link Technologies Ltd. | 3 týdny | 3 | 2207.04 |  | 6621.12 | soutěžit
| Panattoni, Krömer | chemikálie pro DNA syntetizátor - základní | DNA synthesizer consumables (basic) |  |  | 1028-C010 | Chlorophosphitylating Reagent 10g | 5700 | 6897 | Chlorophosphitylating Reagent | 2-Kyanoethoxy-N,N-diisopropylaminochlorofosfin 10g | cena za balení | chemikálie H |  |  |  |  | Link Technologies Ltd. | 3 týdny | 10 | 6897 |  | 68970 | soutěžit

## seznam košů
původní stav |  |  |  | update k 8.2. 2019
Koše | Předpokládaný finanční objem | Počet položek v koši | soutěž | Koše | Předpokládaný finanční objem, vč. DPH | Počet položek v koši | Režim pořízení
centrifugační mikrozkumavky A | 143433.4 | 9 | soutěžit | centrifugační mikrozkumavky A | 143433.4 | 9 | soutěžit
diagnostické kity A | 628284 | 12 | soutěžit | diagnostické kity A | 628284 | 12 | soutěžit
diagnostické kity C | 666911 | 9 | soutěžit | diagnostické kity C | 666911 | 9 | soutěžit
enzymy A | 1415650 | 16 | soutěžit | enzymy A | 1415650 | 16 | soutěžit
enzymy B | 1622580 | 3 | soutěžit | enzymy B | 1822568.8 | 5 | soutěžit
enzymy E | 2000000 | 1 | soutěžit | enzymy E | 2000000 | 1 | soutěžit
chemikálie A | 2969098 | 57 | soutěžit | chemikálie A | 3052623 | 61 | soutěžit
chemikálie B | 345220 | 9 | soutěžit | chemikálie B | 345220 | 9 | soutěžit
chemikálie C | 510859.83 | 17 | soutěžit | chemikálie C | 510859.83 | 17 | soutěžit
chemikálie E | 1129130 | 5 | soutěžit | chemikálie E | 1129130 | 5 | soutěžit
laboratorní pomůcky A | 394437.5 | 7 | soutěžit | laboratorní pomůcky A | 394437.5 | 7 | soutěžit
laboratorní pomůcky B | 1795836 | 25 | soutěžit | laboratorní pomůcky B | 1795836 | 25 | soutěžit
oligonukleotidy A | 4000000 |  | soutěžit | oligonukleotidy A | 4000000 |  | soutěžit
oligonukleotidy B | 2800000 |  | soutěžit | oligonukleotidy B | 2800000 |  | soutěžit
plyny A | 414661.72 | 21 | soutěžit | plyny A | 414661.72 | 21 | soutěžit
plyny B | 99500 | 2 | soutěžit | plyny B | 99500 | 2 | soutěžit
plyny C | 1721636 | 1 | soutěžit | plyny C | 1721636 | 1 | soutěžit
potřeby pro PAGE elektroforézu B | 728340 | 15 | soutěžit | potřeby pro PAGE elektroforézu B | 728340 | 15 | soutěžit
radiochemikálie | 888005 | 7 | soutěžit | radiochemikálie | 888005 | 7 | soutěžit
rozpouštědla A | 1155520 | 44 | soutěžit | rozpouštědla A | 1155520 | 44 | soutěžit
rozpouštědla B | 1096378 | 12 | soutěžit | rozpouštědla B | 1083815 | 10 | soutěžit
rozpouštědla C | 1029934 | 15 | soutěžit | rozpouštědla C | 958972 | 13 | soutěžit
rozpouštědla D | 5432917 | 12 | soutěžit | rozpouštědla D | 6190917 | 15 | soutěžit
silikagel | 677380 | 3 | soutěžit | silikagel | 677380 | 3 | soutěžit
špičky pro automatické pipety A | 1442416 | 19 | soutěžit | špičky pro automatické pipety A | 1442416 | 19 | soutěžit
špičky pro automatické pipety B | 275645 | 12 | soutěžit | špičky pro automatické pipety B | 275645 | 12 | soutěžit
tkáňová média A | 486665 | 6 | soutěžit | tkáňová média A | 486665 | 6 | soutěžit
tkáňová média D | 594365 | 17 | soutěžit | tkáňová média D | 594365 | 17 | soutěžit
tkáňová média E | 816335 | 4 | soutěžit | tkáňová média E | 816335 | 4 | soutěžit
tkáňové pipety a plastik A | 2799550 | 10 | soutěžit | tkáňové pipety a plastik A | 2799550 | 10 | soutěžit
rozpouštědla E | 635168 | 2 | vzmr | diagnostické kity B | 525926 | 5 | vzmr
diagnostické kity B | 525926 | 5 | vzmr | oligonukleotidy C | 500000 |  | vzmr
oligonukleotidy C | 500000 |  | vzmr | protilátky | 428335 | 4 | vzmr
protilátky | 428335 | 4 | vzmr | rozpouštědla E | 635168 | 2 | vzmr
tkáňová média F | 390575 | 3 |  | centrifugační plastové zkumavky A | 277912.8 | 3
špičky pro automatické pipety D | 323828 | 19 |  | centrifugační plastové zkumavky B | 292650.6 | 3
chemikálie F | 310692 | 4 |  | centrifugační mikrozkumavky B | 109686 | 4
centrifugační plastové zkumavky B | 292650.6 | 3 |  | centrifugační mikrozkumavky C | 78469.76 | 3
centrifugační plastové zkumavky A | 277912.8 | 3 |  | diagnostické kity D | 115374 | 2
enzymy D | 231200 | 1 |  | diagnostické kity E | 140775 | 2
hmotnostní markery A | 217120 | 5 |  | enzymy C | 192480 | 2
tkáňová média G | 213525 | 1 |  | enzymy D | 231200 | 1
enzymy C | 192480 | 2 |  | enzymy F | 135035 | 3
špičky pro automatické pipety C | 189665 | 10 |  | hmotnostní markery A | 217120 | 5
chemikálie D | 179745 | 3 |  | hmotnostní markery B | 49860 | 1
septa A | 174540 | 2 |  | chemikálie D | 179745 | 3
chemikálie G | 143264 | 1 |  | chemikálie F | 310692 | 4
diagnostické kity E | 140775 | 2 |  | chemikálie G | 143264 | 1
potřeby pro PAGE elektroforézu A | 124300.75 | 7 |  | laboratorní pomůcky C | 54330 | 19
diagnostické kity D | 115374 | 2 |  | laboratorní pomůcky D | 79618 | 4
septa B | 111775 | 1 |  | potřeby pro mikrobiologické a bakteriální experimenty A | 28054 | 1
centrifugační mikrozkumavky B | 109686 | 4 |  | potřeby pro mikrobiologické a bakteriální experimenty B | 48450 | 2
vialky A | 106800 | 1 |  | potřeby pro PAGE elektroforézu A | 124300.75 | 7
tkáňová média C | 92160 | 9 |  | septa A | 174540 | 2
tkáňová média B | 87545 | 7 |  | septa B | 111775 | 1
laboratorní pomůcky D | 79618 | 4 |  | špičky pro automatické pipety C | 189665 | 10
centrifugační mikrozkumavky C | 78469.76 | 3 |  | špičky pro automatické pipety D | 289853 | 18
vialky B | 73875 | 1 |  | tkáňová média B | 87545 | 7
laboratorní pomůcky C | 54330 | 19 |  | tkáňová média C | 92160 | 9
hmotnostní markery B | 49860 | 1 |  | tkáňová média F | 390575 | 3
potřeby pro mikrobiologické a bakteriální experimenty B | 48450 | 2 |  | tkáňová média G | 213525 | 1
potřeby pro mikrobiologické a bakteriální experimenty A | 28054 | 1 |  | tkáňové pipety a plastik B | 11100 | 1
tkáňové pipety a plastik B | 11100 | 1 |  | vialky A | 106800 | 1
Celkový součet | 46619486.36 | 503 |  | vialky B | 73875 | 1
80% celkového objemu | 37295589.088 |  |  | Celkový součet | 47678535.16 | 510
finanční objem kategorií, které se budou soutěžit | 40080687.45 |  |  | 80% celkového objemu | 38142828.128
počet košů, které se budou soutěžit (= počet smluv) |  | 30 |  | finanční objem kategorií, které se budou soutěžit | 41564602.25
20% celkového objemu | 9323897.272 |  |  | počet košů, které se budou soutěžit (= počet smluv) |  | 30
| 0.85974 |  |  | 20% celkového objemu | 9535707.032
0.87177

## pracovní kontingenční tabulka
Popisky řádků | Součet z předpokládaný finanční objem | Počet z předpokládaný finanční objem2 | Koše | Předpokládaný finanční objem | Počet položek v koši | soutěž | Popisky řádků | předpokládaný finanční objem | počet košů
centrifugační plastové zkumavky A | 277912.8 | 3 | centrifugační plastové zkumavky A | 277912.8 | 3 | soutěžit | rozpouštědla | 9349917 | 5
centrifugační plastové zkumavky B | 292650.6 | 3 | centrifugační plastové zkumavky B | 292650.6 | 3 | soutěžit | zakázková syntéza oligonukleotidů | 7300000 | 3
centrifugační mikrozkumavky A | 143433.4 | 9 | diagnostické kity A | 628284 | 12 | soutěžit | chemikálie | 5588008.83 | 7
centrifugační mikrozkumavky B | 109686 | 4 | diagnostické kity C | 666911 | 9 | soutěžit | enzymy | 5461910 | 5
centrifugační mikrozkumavky C | 78469.76 | 3 | enzymy A | 1415650 | 16 | soutěžit | tkáňové pipety a plastik | 2810650 | 2
diagnostické kity A | 628284 | 12 | enzymy B | 1622580 | 3 | soutěžit | tkáňová média | 2681170 | 7
diagnostické kity B | 525926 | 5 | enzymy E | 2000000 | 1 | soutěžit | laboratorní pomůcky | 2324221.5 | 4
diagnostické kity C | 666911 | 9 | chemikálie A | 2969098 | 57 | soutěžit | plyny | 2235797.72 | 3
diagnostické kity D | 115374 | 2 | chemikálie B | 345220 | 9 | soutěžit | špičky pro automatické pipety | 2231554
diagnostické kity E | 140775 | 2 | chemikálie C | 510859.83 | 17 | soutěžit | diagnostické kity | 2077270
enzymy A | 1415650 | 16 | chemikálie E | 1129130 | 5 | soutěžit | radiochemikálie | 888005
enzymy B | 1822568.8 | 5 | laboratorní pomůcky A | 394437.5 | 7 | soutěžit | potřeby pro PAGE elektroforézu | 852640.75
enzymy C | 192480 | 2 | laboratorní pomůcky B | 1795836 | 25 | soutěžit | silikagel | 677380
enzymy D | 231200 | 1 | oligonukleotidy A | 4000000 |  | soutěžit | centrifugační plastové zkumavky | 570563.4
enzymy E | 2000000 | 1 | oligonukleotidy B | 2800000 |  | soutěžit | protilátky | 428335
hmotnostní markery A | 217120 | 5 | oligonukleotidy C | 500000 |  | soutěžit | centrifugační mikrozkumavky | 331589.16
hmotnostní markery B | 49860 | 1 | plyny A | 414661.72 | 21 | soutěžit | septa | 286315
chemikálie A | 3052623 | 61 | plyny B | 99500 | 2 | soutěžit | hmotnostní markery | 266980
chemikálie B | 345220 | 9 | plyny C | 1721636 | 1 | soutěžit | vialky | 180675
chemikálie C | 510859.83 | 17 | potřeby pro PAGE elektroforézu B | 728340 | 15 | soutěžit | potřeby pro mikrobiologické a bakteriální experimenty | 76504
chemikálie D | 179745 | 3 | radiochemikálie | 888005 | 7 | soutěžit | Celkový součet | 46619486.36
chemikálie E | 1129130 | 5 | rozpouštědla A | 1155520 | 44 | soutěžit | 20% celkového objemu | 9323897.272
chemikálie F | 310692 | 4 | rozpouštědla B | 1096378 | 12 | soutěžit | finanční objem kategorií, které se nebudou soutěžit | 8867811.31
chemikálie G | 143264 | 1 | rozpouštědla C | 1029934 | 15 | soutěžit | počet košů, které se budou soutěžit (= počet smluv) |  | 36
laboratorní pomůcky A | 394437.5 | 7 | rozpouštědla D | 5432917 | 12 | soutěžit
laboratorní pomůcky B | 1795836 | 25 | rozpouštědla E | 635168 | 2 | soutěžit
laboratorní pomůcky C | 54330 | 19 | silikagel | 677380 | 3 | soutěžit
laboratorní pomůcky D | 79618 | 4 | špičky pro automatické pipety A | 1442416 | 19 | soutěžit | Popisky řádků | Součet z předpokládaný finanční objem | Počet z předpokládaný finanční objem2
plyny A | 414661.72 | 21 | špičky pro automatické pipety B | 275645 | 12 | soutěžit | centrifugační plastové zkumavky A | 277912.8 | 3
plyny B | 99500 | 2 | špičky pro automatické pipety C | 189665 | 10 | soutěžit | centrifugační plastové zkumavky B | 292650.6 | 3
plyny C | 1721636 | 1 | špičky pro automatické pipety D | 323828 | 19 | soutěžit | centrifugační mikrozkumavky A | 143433.4 | 9
potřeby pro mikrobiologické a bakteriální experimenty A | 28054 | 1 | tkáňová média A | 486665 | 6 | soutěžit | centrifugační mikrozkumavky B | 109686 | 4
potřeby pro mikrobiologické a bakteriální experimenty B | 48450 | 2 | tkáňová média D | 594365 | 17 | soutěžit | centrifugační mikrozkumavky C | 78469.76 | 3
potřeby pro PAGE elektroforézu A | 124300.75 | 7 | tkáňová média E | 816335 | 4 | soutěžit | diagnostické kity A | 628284 | 12
potřeby pro PAGE elektroforézu B | 728340 | 15 | tkáňové pipety a plastik A | 2799550 | 10 | soutěžit | diagnostické kity B | 525926 | 5
protilátky | 428335 | 4 | centrifugační mikrozkumavky A | 143433.4 | 9 |  | diagnostické kity C | 666911 | 9
radiochemikálie | 888005 | 7 | centrifugační mikrozkumavky B | 109686 | 4 |  | diagnostické kity D | 115374 | 2
rozpouštědla A | 1155520 | 44 | centrifugační mikrozkumavky C | 78469.76 | 3 |  | diagnostické kity E | 140775 | 2
rozpouštědla B | 1083815 | 10 | diagnostické kity B | 525926 | 5 |  | enzymy A | 1415650 | 16
rozpouštědla C | 958972 | 13 | diagnostické kity D | 115374 | 2 |  | enzymy B | 1822568.8 | 5
rozpouštědla D | 6190917 | 15 | diagnostické kity E | 140775 | 2 |  | enzymy C | 192480 | 2
rozpouštědla E | 635168 | 2 | enzymy C | 192480 | 2 |  | enzymy D | 231200 | 1
septa A | 174540 | 2 | enzymy D | 231200 | 1 |  | enzymy E | 2000000 | 1
septa B | 111775 | 1 | hmotnostní markery A | 217120 | 5 |  | hmotnostní markery A | 217120 | 5
silikagel | 677380 | 3 | hmotnostní markery B | 49860 | 1 |  | hmotnostní markery B | 49860 | 1
špičky pro automatické pipety A | 1442416 | 19 | chemikálie D | 179745 | 3 |  | chemikálie A | 3052623 | 61
špičky pro automatické pipety B | 275645 | 12 | chemikálie F | 310692 | 4 |  | chemikálie B | 345220 | 9
špičky pro automatické pipety C | 189665 | 10 | chemikálie G | 143264 | 1 |  | chemikálie C | 510859.83 | 17
špičky pro automatické pipety D | 289853 | 18 | laboratorní pomůcky C | 54330 | 19 |  | chemikálie D | 179745 | 3
tkáňová média A | 486665 | 6 | laboratorní pomůcky D | 79618 | 4 |  | chemikálie E | 1129130 | 5
tkáňová média B | 87545 | 7 | potřeby pro mikrobiologické a bakteriální experimenty A | 28054 | 1 |  | chemikálie F | 310692 | 4
tkáňová média C | 92160 | 9 | potřeby pro mikrobiologické a bakteriální experimenty B | 48450 | 2 |  | chemikálie G | 143264 | 1
tkáňová média D | 594365 | 17 | potřeby pro PAGE elektroforézu A | 124300.75 | 7 |  | laboratorní pomůcky A | 394437.5 | 7
tkáňová média E | 816335 | 4 | protilátky | 428335 | 4 |  | laboratorní pomůcky B | 1795836 | 25
tkáňová média F | 390575 | 3 | septa A | 174540 | 2 |  | laboratorní pomůcky C | 54330 | 19
tkáňová média G | 213525 | 1 | septa B | 111775 | 1 |  | laboratorní pomůcky D | 79618 | 4
tkáňové pipety a plastik A | 2799550 | 10 | tkáňová média B | 87545 | 7 |  | plyny A | 414661.72 | 21
tkáňové pipety a plastik B | 11100 | 1 | tkáňová média C | 92160 | 9 |  | plyny B | 99500 | 2
vialky A | 106800 | 1 | tkáňová média F | 390575 | 3 |  | plyny C | 1721636 | 1
vialky B | 73875 | 1 | tkáňová média G | 213525 | 1 |  | potřeby pro mikrobiologické a bakteriální experimenty A | 28054 | 1
enzymy F | 135035 | 3 | tkáňové pipety a plastik B | 11100 | 1 |  | potřeby pro mikrobiologické a bakteriální experimenty B | 48450 | 2
(prázdné) |  |  | vialky A | 106800 | 1 |  | potřeby pro PAGE elektroforézu A | 124300.75 | 7
Celkový součet | 40378535.16 | 510 | vialky B | 73875 | 1 |  | potřeby pro PAGE elektroforézu B | 728340 | 15
|  |  | Celkový součet | 46619486.36 | 503 |  | protilátky | 428335 | 4
|  |  | 80% celkového objemu | 37295589.088 |  |  | radiochemikálie | 888005 | 7
|  |  | finanční objem kategorií, které se nebudou soutěžit | 1862980.75 |  |  | rozpouštědla A | 1155520 | 44
|  |  | počet košů, které se budou soutěžit (= počet smluv) |  | 38 |  | rozpouštědla B | 1083815 | 10
[7 empty] | rozpouštědla C | 958972 | 13
[7 empty] | rozpouštědla D | 6190917 | 15
[7 empty] | rozpouštědla E | 635168 | 2
[7 empty] | septa A | 174540 | 2
[7 empty] | septa B | 111775 | 1
[7 empty] | silikagel | 677380 | 3
[7 empty] | špičky pro automatické pipety A | 1442416 | 19
[7 empty] | špičky pro automatické pipety B | 275645 | 12
[7 empty] | špičky pro automatické pipety C | 189665 | 10
[7 empty] | špičky pro automatické pipety D | 289853 | 18
[7 empty] | tkáňová média A | 486665 | 6
[7 empty] | tkáňová média B | 87545 | 7
[7 empty] | tkáňová média C | 92160 | 9
[7 empty] | tkáňová média D | 594365 | 17
[7 empty] | tkáňová média E | 816335 | 4
[7 empty] | tkáňová média F | 390575 | 3
[7 empty] | tkáňová média G | 213525 | 1
[7 empty] | tkáňové pipety a plastik A | 2799550 | 10
[7 empty] | tkáňové pipety a plastik B | 11100 | 1
[7 empty] | vialky A | 106800 | 1
[7 empty] | vialky B | 73875 | 1
[7 empty] | enzymy F | 135035 | 3
(prázdné)